## Solarwärme
Heizungsunterstützung, so rechnet sich Ihre Solaranlage
Warmwasser, so rechnet sich Ihre Solaranlage
Quelle: Grafik Energieagentur NRW
alle werte inkl. MWsT
[25 empty] | Jahr | Einnahmen | [5 empty] | Ausgaben | Ergebnis | Ergebnis | Ergebnis | Amortisationsdauer |  | MIRR | Preisentwicklung Öl entsprechend der mittleren Preissteigerung von 1970-2014 | Jahr | Heizöl l | Heizöl ct | Erdgas m³ | Erdgas | Strom | Heizöl
[26 empty] | Solarertrag | Endenergieeinsparung | Endenergieeinsparung | Endenergieeinsparung bei 2% weneiger | Endenergieeinsparung bei 2% mehr | Einsparung Strom | WBR-Kosten |  | 3.5 | 7.5 | [5 empty] | ct/kWh | 9.9 | ct/kWh | 11.1 | ct/kWh | mittlere jährliche Energiepreissteigerung von Jahr bis 2013 | mittlere jährliche Energiepreissteigerung von Jahr bis 2012 | mittlere jährliche Energiepreissteigerung von Jahr bis 2011 | mittlere jährliche Energiepreissteigerung von Jahr bis 2010
[21 empty] | Energiekosten 20 Jahre | Energiekosten ohne Solar | Energiekosten mit Solar | Einsparung kummuliert |  | [in kWh] | [in kWh] | [in EUR] | [in EUR] | [in EUR] | [in EUR] | [in EUR] | [in EUR] | [in EUR] | [in EUR] |  |  |  |  | 1970 | 0.8 | 7.92 | 1.5 | 16.65 | 6.5 | 4.877% | 5.509% | 5.431% | 4.958%
[11 empty] | bis 40m² Basisiförderung | [9 empty] | 1 | 2215.5 | 1970.5 | 245 | 0 | [5 empty] | 3.5 |  |  | -7700 | -7700 | 0 | -7700 | -7700 | 8.3564 | 1971 | 0.9 | 8.91 | 1.4 | 15.54 | 6.4 | 4.706% | 5.345% | 5.26% | 4.771%
[11 empty] | 20 bis 100m² Innovationsförderung | [9 empty] | 2 | 2337.3525 | 2074.6225 | 507.73 | 1 | 5940 | 5940 | 360 | 360 | 360 | 0 | 115 | 245 | 245 | 245 | 1 | -7455 | 245 | 8.8167 | 1972 | 0.8 | 7.92 | 1.5 | 16.65 | 6.7 | 5.115% | 5.793% | 5.718% | 5.226%
[11 empty] | 20 bis 100m² Ertrags-Innovationsförderung | [8 empty] | CO² in kg | 3 | 2465.9069 | 2184.3951 | 789.2417 | 2 | 5940 | 5940 | 379.8 | 372.6 | 387 | 0 | 117.07 | 262.73 | 255.53 | 269.93 | 2 | -7192.27 | 262.73 | 9.3025 | 1973 | 1.2 | 11.88 | 1.5 | 16.65 | 6.8 | 4.208% | 4.85% | 4.749% | 4.222%
[11 empty] | Anlagenerweiterung 4 bis 40m² |  |  |  | Heizöl (EL) | 9.9 | kWh / l | l | €/l | 2.8 | 4 | 2601.5318 | 2300.1273 | 1090.6462 | 3 | 5940 | 5940 | 400.689 | 385.641 | 416.025 | 0 | 119.1773 | 281.5117 | 266.4637 | 296.8477 | 3 | -6910.7583 | 281.5117 | 9.815 | 1974 | 1.5 | 14.85 | 1.75 | 19.425 | 7 | 3.735% | 4.366% | 4.25% | 3.697%
[15 empty] | Gas H | 11.1 | kWh / m³ | m³ | €/m³ | 2 | 5 | 2744.616 | 2422.1454 | 1413.1168 | 4 | 5940 | 5940 | 422.7269 | 399.1384 | 447.2269 | 0 | 121.3225 | 301.4044 | 277.816 | 325.9044 | 4 | -6609.3538 | 301.4044 | 10.3558 | 1975 | 1.45 | 14.355 | 1.9 | 21.09 | 8 | 3.923% | 4.582% | 4.469% | 3.905%
[11 empty] | Ja | 1 |  |  | Gas L | 8.9 | kWh / m³ | m³ | €/m³ | 2 | 6 | 2895.5699 | 2550.7937 | 1757.893 | 5 | 5940 | 5940 | 445.9769 | 413.1083 | 480.7689 | 0 | 123.5063 | 322.4706 | 289.602 | 357.2626 | 5 | -6286.8832 | 322.4706 | 10.9263 | 1976 | 1.75 | 17.325 | 2.15 | 23.865 | 8.1 | 3.514% | 4.167% | 4.039% | 3.449%
[11 empty] | Nein |  |  |  | Flüssiggas | 12.87 | kWh / kg | kg | €/kg | 3.29 | 7 | 3054.8262 | 2686.4353 | 2126.284 | 6 | 5940 | 5940 | 470.5056 | 427.5671 | 516.8266 | 0 | 125.7294 | 344.7762 | 301.8377 | 391.0972 | 6 | -5942.107 | 344.7762 | 11.5283 | 1977 | 1.7 | 16.83 | 2.2 | 24.42 | 8 | 3.692% | 4.375% | 4.249% | 3.646%
[15 empty] | Pellet | 4.9 | kWh / kg | kg | €/kg |  | 8 | 3222.8417 | 2829.4535 | 2519.6721 | 7 | 5940 | 5940 | 496.3834 | 442.5319 | 555.5885 | 0 | 127.9925 | 368.3909 | 314.5394 | 427.5961 | 7 | -5573.716 | 368.3909 | 12.1635 | 1978 | 1.65 | 16.335 | 2.2 | 24.42 | 8.1 | 3.883% | 4.598% | 4.475% | 3.859%
[15 empty] | Strom | 1 | kWh | kWh | €/kWh | 0.59 | 9 | 3400.098 | 2980.2525 | 2939.5175 | 8 | 5940 | 5940 | 523.6845 | 458.0205 | 597.2577 | 0 | 130.2964 | 393.3881 | 327.7242 | 466.9613 | 8 | -5180.3279 | 393.3881 | 12.8336 | 1979 | 2.8 | 27.72 | 2.25 | 24.975 | 8.1 | 2.436% | 3.076% | 2.903% | 2.227%
[21 empty] | 10 | 3587.1034 | 3139.2587 | 3387.3622 | 9 | 5940 | 5940 | 552.4871 | 474.0513 | 642.052 | 0 | 132.6417 | 419.8454 | 341.4096 | 509.4103 | 9 | -4760.4825 | 419.8454 | 13.5407 | 1980 | 3.2 | 31.68 | 2.6 | 28.86 | 8.6 | 2.107% | 2.744% | 2.555% | 1.848%
[21 empty] | 11 | 3784.394 | 3306.9218 | 3864.8345 | 10 | 5940 | 5940 | 582.8739 | 490.643 | 690.2059 | 0 | 135.0292 | 447.8447 | 355.6138 | 555.1767 | 10 | -4312.6378 | 447.8447 | 14.2867 | 1981 | 3.75 | 37.125 | 3.3 | 36.63 | 10 | 1.682% | 2.309% | 2.1% | 1.356%
[21 empty] | 12 | 3992.5357 | 3483.7165 | 4373.6537 | 11 | 5940 | 5940 | 614.932 | 507.8156 | 741.9714 | 0 | 137.4598 | 477.4722 | 370.3558 | 604.5116 | 11 | -3835.1655 | 477.4722 | 15.0738 | 1982 | 3.95 | 39.105 | 3.8 | 42.18 | 11.3 | 1.57% | 2.209% | 1.991% | 1.217%
[21 empty] | 13 | 4212.1252 | 3670.1434 | 4915.6355 | 12 | 5940 | 5940 | 648.7533 | 525.5891 | 797.6192 | 0 | 139.934 | 508.8192 | 385.655 | 657.6852 | 12 | -3326.3463 | 508.8192 | 15.9043 | 1983 | 3.7 | 36.63 | 3.75 | 41.625 | 11.7 | 1.835% | 2.517% | 2.301% | 1.508%
[19 empty] | CO²-Einsparung insgesamt | 42000 | 14 | 4443.7921 | 3866.7305 | 5492.6971 | 13 | 5940 | 5940 | 684.4347 | 543.9847 | 857.4407 | 0 | 142.4529 | 541.9818 | 401.5319 | 714.9878 | 13 | -2784.3645 | 541.9818 | 16.7805 | 1984 | 3.8 | 37.62 | 3.75 | 41.625 | 12 | 1.806% | 2.511% | 2.286% | 1.462%
bis 40m² Basisiförderung |  |  |  |  | Gebäudebestand |  | Gebäudeeffiziensbonus |  | Nein | [5 empty] | ohne Förderung | 0 | 0 | 0 |  |  | 15 | 4688.2006 | 4074.035 | 6106.8627 | 14 | 5940 | 5940 | 722.0786 | 563.0242 | 921.7487 | 0 | 145.017 | 577.0616 | 418.0072 | 776.7317 | 14 | -2207.3029 | 577.0616 | 17.7051 | 1985 | 4.05 | 40.095 | 3.85 | 42.735 | 12.2 | 1.646% | 2.363% | 2.125% | 1.263%
Bitte berücksichtigen Sie die separaten Förderbedingungen auf www.bafa.de | [14 empty] | bei 2 Euro L22 AR / L42 | 14 | 5 | 13.05 |  |  | 16 | 4946.0517 | 4292.6447 | 6760.2696 | 15 | 5940 | 5940 | 761.7929 | 582.73 | 990.8799 | 0 | 147.6273 | 614.1656 | 435.1027 | 843.2525 | 15 | -1593.1373 | 614.1656 | 18.6805 | 1986 | 2.3 | 22.77 | 3.6 | 39.96 | 12.3 | 3.781% | 4.709% | 4.55% | 3.733%
Firma: | Mustermann | Projekt: |  | SUNtwin | [16 empty] | 17 | 5218.0845 | 4523.1797 | 7455.1745 | 16 | 5940 | 5940 | 803.6915 | 603.1256 | 1065.1958 | 0 | 150.2846 | 653.4069 | 452.841 | 914.9112 | 16 | -939.7304 | 653.4069 | 19.7097 | 1987 | 1.9 | 18.81 | 2.5 | 27.75 | 12.2 | 4.662% | 5.707% | 5.581% | 4.765%
[21 empty] | 18 | 5505.0792 | 4766.2939 | 8193.9597 | 17 | 5940 | 5940 | 847.8946 | 624.235 | 1145.0855 | 0 | 152.9897 | 694.9048 | 471.2452 | 992.0958 | 17 | -244.8255 | 694.9048 | 20.7956 | 1988 | 1.75 | 17.325 | 2.45 | 27.195 | 12.3 | 5.178% | 6.315% | 6.21% | 5.38%
Heizungsunterstützung, so rechnet sich Ihre Solaranlage | [6 empty] | EURO L20 AR |  |  | Ihr Ergebnis in 20 Jahren | 0 | Ausgaben Brennstoff in 20 Jahren | [8 empty] | 19 | 5807.8585 | 5022.6776 | 8979.1406 | 18 | 5940 | 5940 | 894.5288 | 646.0832 | 1230.967 | 0 | 155.7435 | 738.7852 | 490.3396 | 1075.2234 | 18 | 493.9597 | 738.7852 | 21.9414 | 1989 | 2.3 | 22.77 | 2.5 | 27.75 | 12.3 | 4.244% | 5.34% | 5.186% | 4.277%
Brennstoff |  | Heizöl (EL) |  |  | 9.9 | kWh / l | 5 | Kollektoren |  | Ihr Ergebnis in 25 Jahren | 1 | Ausgaben Brennstoff in 25 Jahren |  | Solar Keymark Werte für ertragsabhängige Förderung bei Tm 50°C Würzburg | [6 empty] | 20 | 6127.2907 | 5293.0586 | 9813.3727 | 19 | 5940 | 5940 | 943.7279 | 668.6961 | 1323.2895 | 0 | 158.5469 | 785.1809 | 510.1492 | 1164.7425 | 19 | 1279.1406 | 785.1809 | 23.1502 | 1990 | 2.5 | 24.75 | 3.1 | 34.41 | 15.2 | 4.063% | 5.19% | 5.022% | 4.061%
Bisheriger Jahresverbrauch |  | 3500 | l |  | 34650 | kWh | 14 | geförderte Kollektorfläche |  | Ihr Ergebnis in 30 Jahren | 0 | Ausgaben Brennstoff in 30 Jahren |  |  | Bruttofläche [m²] | Aperturfläche [m²] | Kollektorjahresertrag nach Solar Keymark (Collector annual output, Würzburg, Tm = 50 °C) [kWh/a] | 1346 |  |  | 21 | 6464.2917 | 5578.205 | 10699.4594 | 20 | 5940 | 5940 | 995.6329 | 692.1005 | 1422.5362 | 0 | 161.4008 | 834.2321 | 530.6997 | 1261.1354 | 20 | 2113.3727 | 834.2321 | 24.4257 | 1991 | 2.6 | 25.74 | 3.15 | 34.965 | 14.8 | 4.066% | 5.246% | 5.074% | 4.064%
Aktueller Preis Brennstoff |  | 0.6 | €/l |  |  |  | 2000 | Förderbetrag | [5 empty] | EURO L20 AR | 2.61 | 2.36 | 1346 | 1346 |  |  | 22 | 6819.8278 | 5878.927 | 11640.3602 | 21 | 5940 | 5940 | 1050.3927 | 716.324 | 1529.2264 | 0 | 164.306 | 886.0867 | 552.018 | 1364.9204 | 21 | 2999.4594 | 886.0867 | 25.7714 | 1992 | 2.45 | 24.255 | 3.2 | 35.52 | 15.5 | 4.536% | 5.83% | 5.678% | 4.64%
Preissteigerung Energieträger |  | 5.5 | % |  |  | Nein | 0 | Kombinationsbonus |  | Nein | Ja |  |  | EURO L20 HTF | 2.61 | 2.36 | 1157 | 0 |  |  | 23 | 7194.9183 | 6196.0792 | 12639.1993 | 22 | 5940 | 5940 | 1108.1643 | 741.3953 | 1643.9184 | 0 | 167.2635 | 940.9008 | 574.1318 | 1476.6549 | 22 | 3940.3602 | 940.9008 | 27.1913 | 1993 | 2.5 | 24.75 | 3.15 | 34.965 | 16 | 4.657% | 6.033% | 5.883% | 4.795%
Anlagenkosten |  | 11500 | Euro |  |  | Ja | 400 | APEE |  | Nein | Ja |  |  | EURO L20 MQ AR | 2.61 | 2.37 | 1284 | 0 |  |  | 24 | 7590.6388 | 6530.5634 | 13699.2747 | 23 | 5940 | 5940 | 1169.1133 | 767.3442 | 1767.2123 | 0 | 170.2742 | 998.8391 | 597.0699 | 1596.938 | 23 | 4939.1993 | 998.8391 | 28.6894 | 1994 | 2.3 | 22.77 | 3.1 | 34.41 | 16.5 | 5.333% | 6.873% | 6.763% | 5.651%
Modernisierungskosten Standardspeicher |  | 800 | Euro |  |  | Ja | 600 | Optimierungspauschale |  | Nein | Ja |  |  | EURO L22 AR | 2.25 | 2.01 | 1086 | 0 |  |  | 25 | 8008.1239 | 6883.3309 | 14824.0678 | 24 | 5940 | 5940 | 1233.4146 | 794.2012 | 1899.7532 | 0 | 173.3392 | 1060.0754 | 620.862 | 1726.414 | 24 | 5999.2747 | 1060.0754 | 30.27 | 1995 | 2.2 | 21.78 | 3 | 33.3 | 16.8 | 5.869% | 7.572% | 7.498% | 6.354%
Energieeinsparung |  | 600 | l |  |  |  |  | weitere Förderungen |  |  | 0 | WW |  | EURO L42 HTF | 2.25 | 2.01 | 858 | 0 |  |  | 26 | 8448.5707 | 7255.3851 | 16017.2535 | 25 | 5940 | 5940 | 1301.2524 | 821.9983 | 2042.2347 | 0 | 176.4593 | 1124.7931 | 645.539 | 1865.7754 | 25 | 7124.0678 | 1124.7931 | 31.9377 | 1996 | 2.6 | 25.74 | 2.95 | 32.745 | 15.2 | 5.224% | 6.942% | 6.821% | 5.556%
Elektrogeräte mit Warmwasseranschluss |  |  |  |  | 17.14% | 5940 | 3000 | Förderbetrag gesamt |  |  | 1 | Heizung |  | EURO L40 MQ HTF | 2.61 | 2.36 | 1066 | 0 |  |  | 27 | 8913.2421 | 7647.7847 | 17282.7109 | 26 | 5940 | 5940 | 1372.8212 | 850.7682 | 2195.4023 | 0 | 179.6356 | 1193.1857 | 671.1326 | 2015.7667 | 26 | 8317.2535 | 1193.1857 | 33.6973 | 1997 | 2.65 | 26.235 | 3.1 | 34.41 | 15.3 | 5.422% | 7.285% | 7.18% | 5.84%
kein Steuerbonus für geförderte Anlagen | [13 empty] | 1 | 1 | 0 |  |  |  |  | 28 | 9403.4705 | 8061.6467 | 18624.5346 | 27 | 5940 | 5940 | 1448.3264 | 880.5451 | 2360.0574 | 0 | 182.869 | 1265.4574 | 697.6761 | 2177.1884 | 27 | 9582.7109 | 1265.4574 | 35.5539 | 1998 | 2.2 | 21.78 | 3.15 | 34.965 | 15.4 | 7.007% | 9.268% | 9.307% | 8.004%
Anlagenkosten abzüglich Förderung + Modernisierung |  | 7700 | Euro |  |  |  | 7.6033 | Anlagenwärmepreis | [5 empty] | Gebäudebestand | Gebäudebestand | Neubau |  |  |  |  | 29 | 9920.6613 | 8498.1493 | 20047.0466 | 28 | 5940 | 5940 | 1527.9844 | 911.3642 | 2537.0617 | 0 | 186.1606 | 1341.8237 | 725.2035 | 2350.9011 | 28 | 10924.5346 | 1341.8237 | 37.5127 | 1999 | 2.7 | 26.73 | 3 | 33.3 | 16.2 | 6.034% | 8.296% | 8.257% | 6.757%
[11 empty] | 0 | bis 40m² Basisiförderung | 3-10 | 0 | [6 empty] | 30 | 10466.2977 | 8958.5356 | 21554.8087 | 29 | 5940 | 5940 | 1612.0235 | 943.2619 | 2727.3414 | 0 | 189.5115 | 1422.512 | 753.7504 | 2537.8298 | 29 | 12347.0466 | 1422.512 | 39.5795 | 2000 | 3.5 | 35.3 | 3.55 | 39.405 | 15 | 4.385% | 6.52% | 6.319% | 4.51%
Ausgaben Brennstoff in 25 Jahren | [5 empty] | Ihr Ergebnis in 25 Jahren | [6 empty] | 11-40 | 0 | [6 empty] | 0 | 0 |  |  | 30 | 5940 | 5940 | 1700.6848 | 976.2761 | 2931.892 | 0 | 192.9227 | 1507.7621 | 783.3533 | 2738.9692 | 30 | 13854.8087 | 1507.7621 | 41.7601 | 2001 | 3.75 | 32.0606 | 4.4 | 48.84 | 15.5 | 5.508% | 8.075% | 8.007% | 6.153%
mit Solar |  | 98504.4913 | Euro |  |  |  | eingesparte Brennstoffkosten | 14824.0678 |  |  | 0 | 20 bis 100m² Innovationsförderung | 20-100 |  | 0 | 0 |  |  |  |  | 25 | 113328.5591 |  |  |  | 20 | 118800 | 12552.5945 | 10180.6855 | 15589.6853 | 0 | 2739.2217 | 0 | 7441.4637 | 12850.4635 | 20 |  | 1.997% | 44.0609 | 2002 | 3.6 | 30.2708 | 4.2 | 46.62 | 16.1 | 6.489% | 9.545% | 9.633% | 7.719%
ohne Solar |  | 113328.5591 | Euro |  |  |  | steuerfreie Einsparrendite | 3.617% |  |  | 1 | bis 40m² Basisiförderung | 9-14 | 2000 | [6 empty] | 0 | 0 |  |  |  | 20 |  |  |  |  | 38322.9652 |  |  |  |  | 20 | entspricht einer Verzinsung von | 0% | 46.4884 | 2003 | 3.7 | 30.7492 | 4.8 | 53.28 | 17.2 | 6.947% | 10.47% | 10.68% | 8.625%
[13 empty] | 15-40 | 0 | [6 empty] | 25 | 113328.5591 |  |  |  | 25 | 148500 | 18414.9317 | 14021.9484 | 24472.0301 | 0 | 3590.8639 | 14824.0678 | -0.287% | 4.152% | 20 |  |  | 49.0497 | 2004 | 4.1 | 34.4067 | 4.7 | 52.17 | 17.8 | 6.464% | 10.29% | 10.51% | 8.09%
Einsparung CO2 in 25 Jahren 42000 kg | [10 empty] | 0 | 20 bis 100m² Innovationsförderung | 20-100 |  | 0 | 0 | [9 empty] | 25 |  |  |  |  | 56908.9103 |  |  | 0.8908% | 3.506% | 20 |  |  | 51.752 | 2005 | 5.3 | 45.1058 | 5.2 | 57.72 | 18 | 4.031% | 7.602% | 7.409% | 3.998%
[11 empty] | 0 | 20 bis 100m² Ertrags-Innovationsförderung | 20-100 |  | 0 | 0 | [9 empty] | 30 | 178200 | 26076.7721 | 18584.1638 | 37223.7849 | 0 | 4521.9634 | 0 | 10431.0845 | 20881.1662 | 25 |  | 4.434% | 54.6033 | 2006 | 5.95 | 50.3233 | 6.2 | 68.82 | 18.5 | 3.125% | 6.955% | 6.596% | 2.187%
[11 empty] | 0 | Anlagenerweiterung 4 bis 40m² | 4-40 | 0 | [11 empty] | 30 |  |  |  |  | 81884.7208 |  |  |  |  | 25 | entspricht einer Verzinsung von | 3.617% | 57.6117 | 2007 | 5.85 | 49.7317 | 6.5 | 72.15 | 20 | 3.755% | 8.659% | 8.633% | 3.333%
[14 empty] | 2000 | 0 | 0 | 2000 | [15 empty] | 14824.0678 | 2.111% | 6.617% | 25 |  |  | 60.7858 | 2008 | 7.7 | 64.0817 | 7.015 | 77.8665 | 21.5 | 0.07485% | 4.126% | 2.624% | -7.465%
[14 empty] | 0 | 0 | 0 | 0 | [9 empty] | Wärmepreis | [6 empty] | 2.283% | 4.95% | 25 |  |  | 64.1348 | 2009 | 5.3 | 43.7683 | 6.185 | 68.6535 | 22.7 | 8.02% | 19.84% | 25.79% | 25.37%
[17 empty] | 2000 | [8 empty] | 20 | 0 | [6 empty] | 14062.2004 | 32701.8215 | 30 |  | 5.91% | 67.6683 | 2010 | 6.8 | 54.8717 | 5.68 | 63.048 | 23.4185 | 4.072% | 17.17% | 26.22%
[26 empty] | 25 | 7.6033 | [8 empty] | 30 | entspricht einer Verzinsung von | 0% | 71.3964 | 2011 | 7.5 | 69.26 | 6.14 | 68.154 | 25.0751 | -2.411% | 8.764%
[26 empty] | 30 | 0 | [6 empty] | 3.572% | 8.102% | 30 |  |  | 75.33 | 2012 | 9.2 | 75.33 | 6.425 | 71.3175 | 25.7615 | -7.56% | 0%
[27 empty] | 7.6033 | [6 empty] | 3.08% | 5.778% | 30 |  |  | 79.4803 | 2013 | 8.4323 | 70.36 | 6.75 | 74.925 | 28.8271 | -8.513%
[38 empty] | 3.617% | 83.8592 | 2014 | 7.73 | 64.37 | 6.795 | 75.4245
[39 empty] | 88.4795 | 2015 | 4.9283 | 48.79 | 6.785 | 75.3135 |  | 7.007% | 5.509% | 5.431% | 4.958%
Wichtige Hinweise: Alle Kosten- und Preisangaben verstehen sich inkl. Mehrwertsteuer.
Die Ergebnisse sind durch eine mathematische Modellrechnung auf Basis des vom Bundesverband Solarwirtschaft entwickelten Solarrenditerechners ermittelt worden. Die in die Modellrechnung eingesetzten Ertragswerte der Solaranlage ( Einsparung in kWh ) beruhen auf einer Einschätzung nach Erfahrungswerten oder auf einer Anlagensimulation und können aufgrund von Schwankungen von Wetter, Verbrauchswerten oder anderen Randbedingungen von der Realität abweichen. Es wurden Annahmen für Inflationsrate, Betriebskosten und Kesselnutzungsgrade nach bestem Wissen und Gewissen getroffen, die in der Realität nicht genau vorherbestimmt werden können. Wesentlicher Faktor für die Renditeberechnung ist die Energiepreissteigerung, die auf Basis der bisherigen Energiepreissteigerung für die Zukunft geschätzt wurde. Die zukünftigen tatsächlichen Energiepreissteigerungen können kleiner oder größer als der angenommene Prozentsatz ausfallen. Dadurch können sich die Verzinsung, die eingesparten Brennstoffkosten und die zukünftigen Ausgaben für Brennstoff gegenüber der Vorhersage verringern oder auch erhöhen. Aus vorgenannten Gründen können wir keine Haftung für die vorstehenden Berechnungen übernehmen.
|  |  |  | Wartungs,- Betriebs, u. Reparaturkosten [in % v. Invest p.a.] | 1% | Inflation allgemein |  |  | 1.8% | [36 empty] | 1. HJ 2008 | 6.41
Stand 30.09.2016 | [5 empty] | Strompreissteigerung |  |  | 3.5% | [36 empty] | 2. HJ 2008 | 7.62 | 7.015
[46 empty] | 1. HJ 2009 | 6.48
[46 empty] | 2. HJ 2009 | 5.89 | 6.185
[46 empty] | 1. HJ 2010 | 5.65
[46 empty] | 2. HJ 2010 | 5.71 | 5.68
[46 empty] | 1. HJ 2011 | 5.88
[46 empty] | 2. HJ 2011 | 6.4 | 6.14
[46 empty] | 1. HJ 2012 | 6.37
[46 empty] | 2. HJ 2012 | 6.48 | 6.425
[46 empty] | 1. HJ 2013 | 6.61
[46 empty] | 2. HJ 2013 | 6.89 | 6.75
[46 empty] | 1. HJ 2014 | 6.78
[46 empty] | 2. HJ 2014 | 6.81 | 6.795
[46 empty] | 1. HJ 2015 | 6.76 | 6.785
Note on AI12: Helgo Schütze: Strompreissteigerung pauschal
Note on J26: Für die Errichtung einer Solarthermieanlage in einem effizient gedämmten Gebäude. Effizient im Sinne dieser Vorschrift sind Wohngebäude, die die Anforderungen an ein KfW-Effizienzhaus 55 erfüllen.
Note on K35: Was wird gefördert? * Gefördert wird der Austausch einer oder mehreren besonders ineffizienten Altanlagen durch eine moderne Biomasseanlage oder Wärmepumpe bzw. durch die Integration einer heizungsunterstützenden Solarthermieanlage wird diese Anlage modernisiert. * Den Zusatzbonus erhalten Sie, wenn Ihnen für die Installation Ihrer neuen Heizungsanlage eine MAP-Förderung nach den Richtlinien zur Förderung von Maßnahmen zur Nutzung erneuerbarer Energien im Wärmemarkt gewährt wird. * Der Heizungsaustausch muss mit einer Optimierung der gesamten Heizungsanlage kombiniert werden. Was wird gefordert? Die zu ersetzende Heizungsanlage muss auf Basis fossiler Energien (z. B. Gas oder Öl) betrieben worden sein und diese darf keine Brennwerttechnik oder Brennstoffzellentechnologie genutzt haben. Weiterhin darf kein Fall der gesetzlichen Austauschpflicht nach §10 der Energieeinsparverordnung (EnEV) vorliegen. Zusätzlich zum Austausch der alten Anlage muss das gesamte Heizungssystem optimiert werden. Dabei sind folgende Schritte durchzuführen: Bestandsaufnahme und Analyse des Ist-Zustandes (z. B. nach DIN EN 15378), Durchführung des hydraulischen Abgleichs und Umsetzung aller erforderlichen Maßnahmen zur Verbesserung der Energieeffizienz am gesamten Heizungssystem (z. B. die Optimierung der Heizkurve, die Anpassung der Vorlauftemperatur und der Pumpenleistung sowie der Einsatz von Einzelraumregler).
Note on D36: Kosten, die für eine Erneuerung des Brauchwasserspeichers ohne Solaranlage angefallen wären
Note on D37: Brennstoffeinsparung z.B. ermittelt mit T-Sol Simulationsprogramm
Note on D38: Für jedes solar gespeiste Elektrogerät (Waschmaschine / Geschirrspüler) werden pauschal 50 EUR p.a.. Stromkosteneinsparung gutgeschrieben
Note on J44: Rendite durch Energiekosteneinsparungen, bezogen auf die Solar-Investition (Anlagenkosten abzüglich Fördermittel und Modernisierungskosten Standard-Brauchwasserspeicher)
Note on L71: wirkst sich in der Berechnung auf die WBR-Kosten aus

## Solarstrom
| Modelrechnung für feste Einspeisevergütung, nicht nach dem Marktintegrationsmodel. | [5 empty] | Freifläche auf versiegelte oder Konversionsflächen / ab 2016 Nichtwohngebäude im Aussenbereich |  | Freifläche auf Gewerbegebiete, auf baulichen Anlagen, an Verkehrswegen | Reduzierung der Einspeisevergütung in % lt. Bundesnetzagentur
Anlagen auf oder an Gebäuden
| 10 | 10 | 40 |  | 100 |  | 100 |  | 100 | ab 01.10.2016
| 12.3109 | 11.9729 | 10.708 |  | Direktvermarktung |  | 8.5259 |  | 0 | ab 01.01.2017
| Boni für Eigenverbrauch | [8 empty] | ab 01.04.2017
| 0 |  | 0 |  |  |  | 0 |  |  | ab 01.07.2017
ab 01.10.2017
| 0 | 0 | 0 |  | 0 |  | 0 |  | 0 | ab 01.01.2018
| 100 % | [8 empty] | ab 01.04.2018 | [5 empty] | 0
| Projektdaten | [8 empty] | ab 01.07.2018
| Stromverbrauch | 4000 | Strom-Preissteigerung |  | 0% |  | Strom an Dritte |  | Nein | ab 01.10.2018
| Strombezugspreis | 28 | Verkauf nach EEG |  | 3 |  | EEG-Umlage |  | 6.17
| PV-Anlage |  | Stromspeicher nein |  |  |  | Finanzierung Nein
| Modultyp | Suntellite ZDNY-260 Wp |  |  | 4,6 kWh - Accumotive Mercedes-Benz 5.0 |  | 10 |  | 1 Jahr tilgungsfrei
| Modulanzahl | 115 | Speicherkapazität nutzbar |  | 4.6 |  | Kosten PV-Anlage |  | 35218
| Ertrag | 910 | Lade-/Entladezyklen / a |  | 250 |  | Kosten Stromspeicher |  | 6500
| Degradation | nein | Eigenverbrauch PV + Akku |  | 0 |  | Investition gesamt |  | 35218
| jährl.Kosten | 966 | alt. ermittelter Wert PV + Akku |  | 2320 |  | Barmittel |  | 35218
| Eigenverbrauch PV | 0 |  |  |  |  | Zinssatz (nom.) |  | 1.35%
| Einspeisung | Ja |  |  |  |  | Kreditauszahlung % |  | 100%
| Installation PV-Anlage |  | Installation Stromspeicher |  |  |  | KfW-Zuschuß Ja |  | 0
| Jahr | 2017 | Jahr |  | 2016 |  | Kredit |  | 0
| Monat | 1 | Monat |  | 11 |  | Annuität im Quartal |  | 0
4
0
Ergebnisse
| Generatorleistung | 29.9 | Eigenverbrauch gesamt |  | 0 |  | Einspeisevergütung |  | 12.0859
| Generatorertrag | 27209 | Einspeisung |  | 27209 |  | Eigenverbrauchsanteil |  | 0%
| Generatorfläche | 187.45 | Systempreis |  | 1177.8595 |  | Autarkiegrad |  | 0%
|  |  | Stromgestehungskosten |  | 10.0221
| jährl. Kosten gesamt (20 Jahre) | 19320
| Eigenanteil inkl. Barmittel | 35218 | Vergütung |  | 73139.0365 |  | Anlagenrendite für 20 Jahre |  | 2.253%
| Summe Tilgung | 0 | Boni |  | 0 |  | Ergebnis nach 20 Jahre |  | 14519.6865
| Summe Zinsen | 0 | gesparter Strombezug |  | 0 |  | Anlagenrendite für 25 Jahre |  | 1.859%
| Sonnensteuer ca. über 20 Jhare | 0 | Summe |  | 73139.0365 |  | Ergebnis nach 25 Jahre |  | 13771.0365
| Ausgaben / Investition gesamt | 54538
Dadurch vermeiden Sie in 20 Jahren: |  |  |  | 339568.32 |  | und |  | 544.18
Jahr | Annuität jährlich | Zinsen jährlich | Tilgung jährlich |  | Restschuld |  | Vergütung |  | Boni | gesparter Strombezug |  | Kontostand | Modulbezeichnung | Modulleistung | Modulfläche
2017 |  |  |  |  | 0 |  | 3288.4613 |  | 0 | 0 |  | -32895.5387 | AUO SunVivo 290 Wp | 290 | 1.63
2018 | 0 | 0 | 0 |  | 0 |  | 3288.4613 |  | 0 | 0 |  | -30573.0775 | BenQ 275 Wp | 275 | 1.61
2019 | 0 | 0 | 0 |  | 0 |  | 3288.4613 |  | 0 | 0 |  | -28250.6162 | BenQ SunForte 330 Wp | 330 | 1.63
2020 | 0 | 0 | 0 |  | 0 |  | 3288.4613 |  | 0 | 0 |  | -25928.155 | BenQ SunPrimo 260 Wp | 260 | 1.63
2021 | 0 | 0 | 0 |  | 0 |  | 3288.4613 |  | 0 | 0 |  | -23605.6937 | BenQ SunVivo 280 Wp | 280 | 1.63
2022 | 0 | 0 | 0 |  | 0 |  | 3288.4613 |  | 0 | 0 |  | -21283.2324 | CSW Professional 275 Wp | 275 | 1.64
2023 | 0 | 0 | 0 |  | 0 |  | 3288.4613 |  | 0 | 0 |  | -18960.7712 | CSW Professional, 265 Wp | 265 | 1.64
2024 | 0 | 0 | 0 |  | 0 |  | 3288.4613 |  | 0 | 0 |  | -16638.3099 | CSW Vision 260 Wp | 260 | 1.66
2025 | 0 | 0 | 0 |  | 0 |  | 3288.4613 |  | 0 | 0 |  | -14315.8487 | CSW Vision 275 Wp | 275 | 1.66
2026 | 0 | 0 | 0 |  | 0 |  | 3288.4613 |  | 0 | 0 |  | -11993.3874 | Heckert NeMo 60 M, 270 Wp | 270 | 1.63
2027 | 0 | 0 | 0 |  | 0 |  | 3288.4613 |  | 0 | 0 |  | -9670.9261 | Heckert NeMo 60 M, 275 Wp | 275 | 1.63
2028 | 0 | 0 | 0 |  | 0 |  | 3288.4613 |  | 0 | 0 |  | -7348.4649 | Heckert NeMo P 60, 255 Wp | 255 | 1.63
2029 | 0 | 0 | 0 |  | 0 |  | 3288.4613 |  | 0 | 0 |  | -5026.0036 | Heckert NeMo P 60, 260 Wp | 260 | 1.63
2030 | 0 | 0 | 0 |  | 0 |  | 3288.4613 |  | 0 | 0 |  | -2703.5424 | Heckert NeMo P 60, 265 Wp | 265 | 1.63
2031 | 0 | 0 | 0 |  | 0 |  | 3288.4613 |  | 0 | 0 |  | -381.0811 | LG MonoX2, 280 S1K | 280 | 1.64
2032 | 0 | 0 | 0 |  | 0 |  | 3288.4613 |  | 0 | 0 |  | 1941.3802 | LG MonoX2, 285 S1C | 285 | 1.64
2033 | 0 | 0 | 0 |  | 0 |  | 3288.4613 |  | 0 | 0 |  | 4263.8414 | LG Neon2 300 N1K | 300 | 1.64
2034 | 0 | 0 | 0 |  | 0 |  | 3288.4613 |  | 0 | 0 |  | 6586.3027 | LG Neon2 315 N1C | 315 | 1.64
2035 | 0 | 0 | 0 |  | 0 |  | 3288.4613 |  | 0 | 0 |  | 8908.764 | LG Neon2 320 N1C | 320 | 1.64
2036 | 0 | 0 | 0 |  | 0 |  | 3288.4613 |  | 0 | 0 |  | 11231.2252 | Panasonic VBHN 240 SJ25 | 240 | 1.26
2037 | 0 | 0 | 0 |  | 0 |  | 3288.4613 |  | 0 | 0 |  | 13553.6865 | Panasonic VBHN 245 SJ25 | 245 | 1.26
2038 | [6 empty] | 816.27 |  |  | 0 |  | 13403.9565 | Panasonic VBHN 285 SJ40 | 285 | 1.54
2039 | [6 empty] | 816.27 |  |  | 0 |  | 13254.2265 | Panasonic VBHN 295 SJ46 | 295 | 1.54
2040 | [6 empty] | 816.27 |  |  | 0 |  | 13104.4965 | Panasonic VBHN 325 SJ47 | 325 | 1.67
2041 | [6 empty] | 816.27 |  |  | 0 |  | 12954.7665 | Panasonic VBHN 330 SJ47 | 330 | 1.67
2042 | [6 empty] | 816.27 |  |  | 0 |  | 12805.0365 | REC 255 PE BLK2; 255 Wp | 255 | 1.65
Summen |  | 0 | 0 |  |  |  | 73139.0365 | 544.18 | 0 | 0 | 0 | 12805.0365 | REC 255 PE; 255 Wp | 255 | 1.65
[7 empty] | 73139.0365 | [5 empty] | REC 265 PE; 265Wp | 265 | 1.65
[13 empty] | REC Twinpeak 280Wp | 280 | 1.65
[13 empty] | Suntellite ZDNY-260 Wp | 260 | 1.63
[13 empty] | Systovi, Pro N54, 250Wp | 250 | 1.47
[13 empty] | Wagner 1Power 260 black | 260 | 1.63
[13 empty] | Wagner M72 200 Wp | 200 | 1.28
[13 empty] | Evergreen | 220
HINWEIS. Die tatsächlichen Erträge der PV-Anlage können aufgrund von Schwankungen des Wetters, der Wirkungsgrade von Modulen und Wechselrichter und anderer Faktoren abweichen. Die Kreditberechnung erfolgt hier nach der internen Zinsfußmethode. Diese wirtschaftliche Betrachtung wurde nach besten Wissen und Gewissen erstellt. Für Fehler, Abweichungen oder Änderungen in der Gesetzesgebung werden keine Garantien übernommen. | [9 empty] | Stand 15.10.2016
Note on O1: Gesetz für den Ausbau erneuerbarer Energien (Erneuerbare-Energien-Gesetz - EEG 2014) § 31 Absenkung der Förderung für Strom aus solarer Strahlungsenergie (1) Der Zielkorridor für den Brutto-Zubau von Anlagen zur Erzeugung von Strom aus solarer Strahlungsenergie beträgt 2 400 bis 2 600 Megawatt pro Jahr. (2) Die anzulegenden Werte nach § 51 verringern sich ab dem 1. September 2014 monatlich zum ersten Kalendertag eines Monats um 0,5 Prozent gegenüber den in dem jeweils vorangegangenen Kalendermonat geltenden anzulegenden Werten. Die monatliche Absenkung nach Satz 1 erhöht oder verringert sich jeweils zum 1. Januar, 1. April, 1. Juli und 1. Oktober jedes Jahres nach Maßgabe der Absätze 3 und 4. (3) Die monatliche Absenkung der anzulegenden Werte nach Absatz 2 Satz 2 erhöht sich, wenn der nach § 26 Absatz 2 Nummer 3 veröffentlichte Brutto-Zubau von Anlagen zur Erzeugung von Strom aus solarer Strahlungsenergie in dem gesamten Bezugszeitraum nach Absatz 5 den Zielkorridor nach Absatz 1 1. um bis zu 900 Megawatt überschreitet, auf 1,00 Prozent, 2. um mehr als 900 Megawatt überschreitet, auf 1,40 Prozent, 3. um mehr als 1 900 Megawatt überschreitet, auf 1,80 Prozent, 4. um mehr als 2 900 Megawatt überschreitet, auf 2,20 Prozent, 5. um mehr als 3 900 Megawatt überschreitet, auf 2,50 Prozent oder 6. um mehr als 4 900 Megawatt überschreitet, auf 2,80 Prozent. (4) Die monatliche Absenkung der anzulegenden Werte nach Absatz 2 Satz 2 verringert sich, wenn der nach § 26 Absatz 2 Nummer 3 veröffentlichte Brutto-Zubau von Anlagen zur Erzeugung von Strom aus solarer Strahlungsenergie in dem gesamten Bezugszeitraum nach Absatz 5 den Zielkorridor nach Absatz 1 1. um bis zu 900 Megawatt unterschreitet, auf 0,25 Prozent, 2. um mehr als 900 Megawatt unterschreitet, auf null oder 3. um mehr als 1 400 Megawatt unterschreitet, auf null; die anzulegenden Werte nach § 51 erhöhen sich zum ersten Kalendertag des jeweiligen Quartals einmalig um 1,50 Prozent. (5) Bezugszeitraum ist der Zeitraum nach dem letzten Kalendertag des 14. Monats und vor dem ersten Kalendertag des letzten Monats, der einem Zeitpunkt nach Absatz 2 vorangeht. (6) Wenn die Summe der installierten Leistung geförderter Anlagen zur Erzeugung von Strom aus solarer Strahlungsenergie erstmals den Wert 52 000 Megawatt überschreitet, verringern sich die anzulegenden Werte nach § 51 zum ersten Kalendertag des zweiten auf die Überschreitung folgenden Kalendermonats auf null. Geförderte Anlagen sind alle Anlagen zur Erzeugung von Strom aus solarer Strahlungsenergie, 1. die nach Maßgabe der Rechtsverordnung nach § 93 als geförderte Anlage registriert worden sind, 2. für die der Standort und die installierte Leistung nach § 16 Absatz 2 Satz 2 des Erneuerbare-Energien-Gesetzes in der am 31. Dezember 2011 geltenden Fassung, nach § 17 Absatz 2 Nummer 1 Buchstabe a des Erneuerbare-Energien-Gesetzes in der am 31. März 2012 geltenden Fassung oder nach § 17 Absatz 2 Nummer 1 Buchstabe a des Erneuerbare-Energien-Gesetzes in der am 31. Juli 2014 geltenden Fassung an die Bundesnetzagentur übermittelt worden sind oder 3. die vor dem 1. Januar 2010 in Betrieb genommen worden sind; die Summe der installierten Leistung ist von der Bundesnetzagentur unter Berücksichtigung der Meldungen in ihrem Photovoltaik-Meldeportal und der Daten der Übertragungsnetzbetreiber und des Statistischen Bundesamtes zu schätzen.
Note on G21: Durchschnittliche jährliche Strompreiserhöhung in %
Note on E23: Strombezugspreises in ct / kWh.
Note on G23: Nach auslaufen der gesetzlichen Einspeisevergütung zu erzielender Strompreis für die Überschusseinspeisung
Note on K23: Ist die Umlage nach EEG ab 01.08.2014 für den selbst verbrauchten Strom ab Anlageninstallationen > 10kWp bzw >10MWh/a. Hier bitte die gesamte gültige EEG-Umlage eintragen. Das Tool berechnet die Prozentuale Verteilung selbst.
Note on K31: Anlagenkosten: Material, Montage, Zählerplatz usw., ohne Stromspeichersystem
Note on C33: Simulierter Ertrag in kWh / kWp, z.Bsp. durch PVSol
Note on C35: Die Berechnung der Degradation erfolgt nach dem Potenzgesetz. Hierbei werden für die Module folgende Werte als Standard gegeben: Leistungsgarantie 25 Jahre auf 80% der Nennleistung (Meßtoleranzen werden nicht berücksichtigt).
Note on C37: wiederkehrende jährliche Kosten, z.Bsp. Zählermiete, Versicherung, Wartung, ...
Note on M55: ACHTUNG! Dieses Feld ist nicht gesperrt. Eine Eingabe löscht die hinterlegte Formel.
Note on I57: Generatorertrag nach Abzug des Anteiles an selbst genutzten PV-Strom bzw. 90% Regelung für Anlagen zwischen 10kWp und 1MWp, beginnend zum 01.01.2014.
Note on M57: Verhältnis von Eigenverbrauch zu Generatorertrag
Note on M59: Verhältnis von Eigenverbrauch zu Jahres-Stromverbrauch
Note on I61: Ausgaben / Investition gesamt durch Generatorertrag von 20 Jahre.
Note on O82: In dieser Berechnung ist die Abgabe auf die EEG-Umlage für selbst verbreuchten Strom für Anlagen >10kWp bereits in Abzug gebracht. Gültig ab 01.08.2014. Die Prozentuale Veränderung in den Folgejahren wird berücksichtigt.
Note on Q83: Erträge aus den restlichen Monaten im Montagejahr, inkl. Berücksichtigung des gesparten Strombezuges.

## Auslegung Stromspeicher
PV-Anlage inkl. Speicher
Stromverbrauch | 4000 | Stromerzeugung | möglicher Eigenverbauch |  | Autarkiegrad
Ertrag | 910 | 4000 | 2320 | 58 | 58%
empfohlene PV-Anlagengrösse | 4.3956 | 17 | Suntellite ZDNY-260 Wp
Tag-/Nachtverbrauch | 1.15 | mehr Tagesverbrauch | empfohlene nutzbare Speichergröße | 4.6
Sortierung nach | Speicherauswahl | nutzbare Energie |  | Dauer | kurzzeitig | gesamt
4,6 kWh - Accumotive Mercedes-Benz 5.0 |  | 4.6 | Ladeleistung | 2.5 | 0 | 2.5
Technologie | LiNiMnCo |  | Entladeleistung | 2.5 | 0 | 2.5
|  |  | Maße H/B/T | 69 x 47 x 29 cm²; 69 kg
möglicher Hersteller für Laderregler / Wechselrichter | SMA | Typ | SI4.4 | Förderung nach EEG 2016 |  | Ja
|  | max. PV-Leistung / Anzahl MPP | 0 kWp / 0
| DC-Leistungsabgabe von/an Batterie |  | AC-Leistungsabgabe Netz |  | BackUp
|  |  | dauer | kurzzeitig | BackUp | kurzzeitig
max. Ladeleistung | 3.6 | Leistung | 3.3 | 5.5 | 3.3 | 5.5
max. Entladeleistung | 3.6 | Phasen | 1
|  | notstromfähig | ja, Haus-Netz | Maße H/B/T | 61,2 x 46,7 x 24,2 cm³; 44 kg
Stromspeichererweiterung | Batterieauswahl | nutzbare Energie |  | dauer | kurzzeitig
ESS 7.0 |  | 5.4 | Ladeleistung | 0
mögliche Anzahl | 6 |  | Entladeleistung | 0
ergänzte Anzahl | 0 | 0 | Maße
Dieses Auslegungstool wurde nach besten Wissen und Gewissen erstellt. Alle Berechnungen sind als eine Prognose zu betrachten. Für Abweichungen in der Realität übernehmen wir keine Haftung. Die Berechnungsgrundlage für die Bestimmung des Autarkiegrades erfolgte in Anlehnung an die Ausarbeitung von. Prof. V.Quaschning. |  |  |  |  | 2016-10-07
Note on C2: Tragen Sie hier den Stromverbrauch des Objektes ein, für das Sie ein Speichersystem auslegen wollen.
Note on C3: Der für die Gegend typische Solarstromertrag, ist natürlich von verschiedenen Faktoren abhängig, wie z.Bsp. Dachschräge, Ausrichtung, Modultyp, geografische Region, usw.
Note on F3: Sollte hier der Fehler "#NV" erscheinen, so liegt die Auslegung ausserhalb der möglichen Berechnung
Note on C5: Über den Faktor bestimmen Sie die Eigenverbrauchsnutzung Tag / Nacht. 1 - den ganzen Tag im Haus und viel Eienverbrauch am Tag 1,3 - Tag-/Nachtverbrauch ist annähernd gleich 1,6 - sehr viel Nutzung in den Abend- / Nachtstunden
Note on C9: AHI - Aqueous Hybrid Ion (wässrige Natrium-Ionen) AGM - Absorbent Glass Mat (Blei-Vlies) LMO - lithium manganese oxide NMC - lithium nickel manganese cobalt oxide LiFePO - Lithium Eisen Phosphate LMC - Lithium Mangan Cobald

## Energiewende
| Solarstrom |  |  | Solares Heizen
belegte Dachfläche | 187.45 |  |  | 14
Jahresertrag | 27209 | pro Jahr |  | 5940 | pro Jahr
Ergebnis | 3288.4613 | im 1. Jahr |  | 356.4 | im 1. Jahr | 0.6
| 13771.0365 | Ihr Ergebnis in 25 Jahren |  | 7124.0678
| 680225 |  |  | 148500
|  |  | Solarstrom | Solares Heizen
|  | 0 | 187.45 | 14
|  | pro Jahr | 27209 | 5940
|  | #REF! | 13771.0365 | 7124.0678
|  | Gesamt-CO2-Bilanz | 77782.656

## Tabelle1
[8 empty] | Anzahl Module | Wp/Modul | kWp-Anlage | Anlage zu groß | Direktvermarktung
[8 empty] | 115 | 0.26 | 29.9 | FALSE | FALSE | [43 empty] | 0 | 0% | 0%
[5 empty] | bis | 10 | 10 | 10 | 29.9 | 12.3109 | 4.1173 | [43 empty] | Generatorertrag | Eigenverbrauch | Eigenverbrauchsquote | Generator
[5 empty] | ab | 10 | 30 | 19.9 | 29.9 | 11.9729 | 7.9686 | [42 empty] | Vorgaben | 27209 | 0 | 0% | 29.9
KfW-Zuschuß Ja |  |  |  |  | ab | 40 | 60 | -10.1 | 29.9 | 10.708 | 0 | [7 empty] | Finanzierung Ja | FALSE |  |  |  | Stromspeicher nein | [29 empty] | Aufsplittung Verbrauchsquote |  |  | 0% | 0%
KfW-Zuschuß Nein |  |  |  |  | ab | 100 | 9900 | -970.1 | 29.9 | Direktvermarktung | 0 | 0 | [6 empty] | Finanzierung Nein |  |  |  |  | Stromspeicher nein | 1 | [28 empty] | Aufsplittung Generator | bis 30 Kwp | 1 | 29.9
[5 empty] | max. | 10000 |  | 0 |  |  | 0 | [8 empty] | FALSE |  |  |  | Stromspeicher Ja | 0 | [29 empty] | bis 100 kWp | 0 | -0.1
Strom an Dritte | [10 empty] | 12.0859 | [8 empty] | FALSE |  |  |  | Stromspeicher Nachrüstung | 0 | [29 empty] | bis 500 kWp | 0 | 0 | [5 empty] | Stromgkosten |  |  |  | Berechnung der Degradation
Nein |  |  |  | Monat | Jahr | [13 empty] | KfW-Zuschuß Ja | TRUE | [34 empty] | größer 500 kWp | 1 | [5 empty] | Stromverbrauch | 4000 |  |  |  | Quelle: Alterung von Photovoltaik-Modulen Prof. Dr.sc.tech. Dr.-Ing. Johannes Hoffmann
Ja | 0 |  | Inst.Jahr PV_Anlage | 1 | 2017 | 1701 | 10 | 10 | 40 | 100 | 100 | 100 | 0 | 0 | 0 | 0 | 0 | 0 | Eispeisung | FALSE | [9 empty] | 0 Jahre tilgungsfrei | 0 | [18 empty] | Berechung des Anteils der Eigenverbrauchsumlage entsprechend dem Installationsjahr EEG 01.08.2014 | 0 | August | TRUE | 0 |  | 0 |  | 0 |  |  |  | Eigenverbrauch PV | 0
Einspeisung | [6 empty] | 12.3109 | 11.9729 | 10.708 | Direktvermarktung | 8.5259 | 0 | [11 empty] | Generatorertrag | 27209 |  | Eigenverbrauch inkl. Akku | 0 |  | 1 Jahr tilgungsfrei | 4 | [19 empty] | 0 | 2014 | 0 | [8 empty] | Strombezugspreis | 28
Ja |  |  |  | 1 | 1 | FALSE | 0 | 1 | 0 | 1 |  |  | 0 | 0 | 0 | 0 | 0 | 0 | [8 empty] | nat. Eigenverbrauch | 0 |  | 2 Jahre tilgungsfrei | 8 | [19 empty] | TRUE | 2015 | 0 |  | 0 | 0 | 0 | 0 | 0 |  |  | Strom-Preissteigerung | 0%
Nein | 1 | [5 empty] | Tabelle Fördersätze | [19 empty] | Prozentuale Aufteilung |  |  | 3 Jahre tilgungsfrei | 12 | [19 empty] | FALSE | 2016 | 0 | 0 | 0 | 0 | 0 | 0 | 0 |  |  | Stromgestehungskosten | 10.0221
[7 empty] | Eispeisung | [5 empty] | Boni für Eigenverbrauch | [5 empty] | Speicherförderprogramm 275 2013 | max. 30 kWp | 30% |  |  |  | Nein |  | 0 | 0 |  |  | 4 | [8 empty] | Stromspeicher nein | Stromspeicher Ja | Stromspeicher Nachrüstung | [8 empty] | TRUE | 2017 | 0 |  | 0 | 0 | 0 | 0 | 0 | [7 empty] | 25 | 0.8 | ja | nein
[7 empty] | Anlagen auf oder an Gebäuden |  |  |  | Freifläche auf versiegelte oder Konversionsflächen / ab 2016 Nichtwohngebäude im Aussenbereich | Freifläche auf Gewerbegebiete, auf baulichen Anlagen, an Verkehrswegen | [6 empty] | 1 | 2017 | 1701 |  |  | Datum der Speicherintsallation |  |  | 0 | 0 |  | 0 |  | 1.35% | 0 |  |  |  |  | 6 |  | 0 | 1 | 1 | 0 | Kosten Akku | Verteilung | nat. Eigenverbrauch | Eigenverbrauch Akku | Strompreis inkl. Steigerung | gesparter Strombezug in € | 30% | 35% | 40% | Umlage | [6 empty] | Summe Boni |  |  | Strompreis in ct/kWh | Stromgestehungskosten in ct/kWh | Stromkosten ohne PV | Stromkosten mit PV
|  | Reduzierung Einspeisevergütung um ? % | Reduktion Einspeisevergütung 04/12-07/14 // EEG-Umlage auf Eigenverbrauch ab 10kWp/10MWh | Monat | Jahr |  | 30 | 30 | 100 | 1000 | ohne Begrenzung | ohne Begrenzung | bis 30 kWp | bis 30 kWp | bis 100 kWp | bis 100 kWp | bis 500 kWp | bis 500 kWp | Monat | Jahr | 0.19 | Förderanteil | PV-Anlagengrösse |  | 1600 | Nachrüstung | Neuanlage |  |  | Annuität | Tilgung | Zins | Restschuld | SuAnnu | SuTiilgung | SuZiins |  | Monate | Perioden |  |  | Inst.Jahr PV-Anlage | 2017 | 0 | 0 | 0 | 0 | 0.28 | 0 | 0 | 0 | 0 | 0 |  | 0 | 0 | 0 | 0 | 0 | 0 | FALSE | 2018 | 28 | 10.0221 | 1120 | 1120 | 1 | 27209 | 0
-54538 | -59368 | [11 empty] | 30% | 30% | 30% | 30% | 30% | 30% | 1 | 2013 | 1301 | 30 | [15 empty] | 36 | 10 |  |  |  | 2018 | 0 | 1 | 0 | 0 | 0.28 | 0 | 0 | 0 | 0 | 0 |  | 0 | 0 | 0 | 0 | 0 | 0 | FALSE | 2019 | 28 | 10.0221 | 1120 | 1120 | 0.99111 | 26967.2201 | 1
3288.4613 | 3288.4613 |  |  | 1 | 2009 | 901 | 43.01 | 40.91 | 39.58 | 33 | 31.94 |  | 25.01 | [5 empty] | 2 | 2013 | 1302 | 30 |  |  | Speicherförderung für Anlagen bis | 30 | 30 |  | 1 | 0 | 0 | 0 | 0 |  |  |  |  | 5 | 20 |  |  |  | 2019 | 0 | 2 | 0 | 0 | 0.28 | 0 | 0 | 0 | 0 | 0 |  | 0 | 0 | 0 | 0 | 0 | 0 | FALSE | 2020 | 28 | 10.0221 | 1120 | 1120 | 0.98231 | 26727.5887 | 2
3288.4613 | 3288.4613 |  |  | 2 | 2009 | 902 | 43.01 | 40.91 | 39.58 | 33 | 31.94 |  | 25.01 | [5 empty] | 3 | 2013 | 1303 | 30 | [6 empty] | 2 | 0 | 0 | 0 | 0 |  |  |  |  | 6 | 24 |  |  |  | 2020 | 0 | 3 | 0 | 0 | 0.28 | 0 | 0 | 0 | 0 | 0 |  | 0 | 0 | 0 | 0 | 0 | 0 | FALSE | 2021 | 28 | 10.0221 | 1120 | 1120 | 0.97358 | 26490.0867 | 3
3288.4613 | 3288.4613 |  |  | 3 | 2009 | 903 | 43.01 | 40.91 | 39.58 | 33 | 31.94 |  | 25.01 | [5 empty] | 4 | 2013 | 1304 | 30 |  |  | Anlagengrösse | 29.9 | 29.9 |  | 3 | 0 | 0 | 0 | 0 |  |  |  |  | 7 | 28 |  |  |  | 2021 | 0 | 4 | 0 | 0 | 0.28 | 0 | 0 | 0 | 0 | 0 |  | 0 | 0 | 0 | 0 | 0 | 0 | FALSE | 2022 | 28 | 10.0221 | 1120 | 1120 | 0.96493 | 26254.6951 | 4
3288.4613 | 3288.4613 |  |  | 4 | 2009 | 904 | 43.01 | 40.91 | 39.58 | 33 | 31.94 |  | 25.01 | [5 empty] | 5 | 2013 | 1305 | 30 | [6 empty] | 4 | 0 | 0 | 0 | 0 | 0 | 0 | 0 |  | 8 | 32 |  |  |  | 2022 | 0 | 5 | 0 | 0 | 0.28 | 0 | 0 | 0 | 0 | 0 |  | 0 | 0 | 0 | 0 | 0 | 0 | FALSE | 2023 | 28 | 10.0221 | 1120 | 1120 | 0.95635 | 26021.3952 | 5
3288.4613 | 3288.4613 |  |  | 5 | 2009 | 905 | 43.01 | 40.91 | 39.58 | 33 | 31.94 |  | 25.01 | [5 empty] | 6 | 2013 | 1306 | 30 |  |  | Nachrüstung / Neuanlage | 0 | 0 |  | 5 | 0 | 0 | 0 | 0 |  |  |  |  | 9 | 36 |  |  |  | 2023 | 0 | 6 | 0 | 0 | 0.28 | 0 | 0 | 0 | 0 | 0 |  | 0 | 0 | 0 | 0 | 0 | 0 | FALSE | 2024 | 28 | 10.0221 | 1120 | 1120 | 0.94785 | 25790.1684 | 6
3288.4613 | 3288.4613 |  |  | 6 | 2009 | 906 | 43.01 | 40.91 | 39.58 | 33 | 31.94 |  | 25.01 | [5 empty] | 7 | 2013 | 1307 | 30 | [6 empty] | 6 | 0 | 0 | 0 | 0 |  |  |  |  | 10 | 40 |  |  |  | 2024 | 0 | 7 | 0 | 0 | 0.28 | 0 | 0 | 0 | 0 | 0 |  | 0 | 0 | 0 | 0 | 0 | 0 | FALSE | 2025 | 28 | 10.0221 | 1120 | 1120 | 0.93943 | 25560.9963 | 7
3288.4613 | 3288.4613 |  |  | 7 | 2009 | 907 | 43.01 | 40.91 | 39.58 | 33 | 31.94 |  | 25.01 | [5 empty] | 8 | 2013 | 1308 | 30 |  |  | max. Referenzpreis | 2200 | 2000 |  | 7 | 0 | 0 | 0 | 0 |  |  |  |  | 11 | 44 |  |  |  | 2025 | 0 | 8 | 0 | 0 | 0.28 | 0 | 0 | 0 | 0 | 0 |  | 0 | 0 | 0 | 0 | 0 | 0 | FALSE | 2026 | 28 | 10.0221 | 1120 | 1120 | 0.93108 | 25333.8606 | 8
3288.4613 | 3288.4613 |  |  | 8 | 2009 | 908 | 43.01 | 40.91 | 39.58 | 33 | 31.94 |  | 25.01 | [5 empty] | 9 | 2013 | 1309 | 30 | [6 empty] | 8 | 0 | 0 | 0 | 0 | 0 | 0 | 0 |  | 12 | 48 |  |  |  | 2026 | 0 | 9 | 0 | 0 | 0.28 | 0 | 0 | 0 | 0 | 0 |  | 0 | 0 | 0 | 0 | 0 | 0 | FALSE | 2027 | 28 | 10.0221 | 1120 | 1120 | 0.92281 | 25108.7433 | 9
3288.4613 | 3288.4613 |  |  | 9 | 2009 | 909 | 43.01 | 40.91 | 39.58 | 33 | 31.94 |  | 25.01 | [5 empty] | 10 | 2013 | 1310 | 30 |  |  | Kosten Speicher | -6122 | -6122 |  | 9 | 0 | 0 | 0 | 0 |  |  |  |  | 13 | 52 |  |  |  | 2027 | 0 | 10 | 0 | 0 | 0.28 | 0 | 0 | 0 | 0 | 0 |  | 0 | 0 | 0 | 0 | 0 | 0 | FALSE | 2028 | 28 | 10.0221 | 1120 | 1120 | 0.91461 | 24885.6263 | 10
3288.4613 | 3288.4613 |  |  | 10 | 2009 | 910 | 43.01 | 40.91 | 39.58 | 33 | 31.94 |  | 25.01 | [5 empty] | 11 | 2013 | 1311 | 30 | [6 empty] | 10 | 0 | 0 | 0 | 0 |  |  |  |  | 14 | 56 |  |  |  | 2028 | 0 | 11 | 0 | 0 | 0.28 | 0 | 0 | 0 | 0 | 0 |  | 0 | 0 | 0 | 0 | 0 | 0 | FALSE | 2029 | 28 | 10.0221 | 1120 | 1120 | 0.90648 | 24664.492 | 11
3288.4613 | 3288.4613 |  |  | 11 | 2009 | 911 | 43.01 | 40.91 | 39.58 | 33 | 31.94 |  | 25.01 | [5 empty] | 12 | 2013 | 1312 | 30 |  |  | Preis / kWp | -204.7492 | -204.7492 |  | 11 | 0 | 0 | 0 | 0 |  |  |  |  | 15 | 60 |  |  |  | 2029 | 0 | 12 | 0 | 0 | 0.28 | 0 | 0 | 0 | 0 | 0 |  | 0 | 0 | 0 | 0 | 0 | 0 | FALSE | 2030 | 28 | 10.0221 | 1120 | 1120 | 0.89843 | 24445.3227 | 12
3288.4613 | 3288.4613 |  |  | 12 | 2009 | 912 | 43.01 | 40.91 | 39.58 | 33 | 31.94 |  | 25.01 | [5 empty] | 1 | 2014 | 1401 | 30 | [6 empty] | 12 | 0 | 0 | 0 | 0 | 0 | 0 | 0 |  | 16 | 64 |  |  |  | 2030 | 0 | 13 | 0 | 0 | 0.28 | 0 | 0 | 0 | 0 | 0 |  | 0 | 0 | 0 | 0 | 0 | 0 | FALSE | 2031 | 28 | 10.0221 | 1120 | 1120 | 0.89044 | 24228.1009 | 13
3288.4613 | 3288.4613 | 8.998% |  | 1 | 2010 | 1001 | 39.14 | 37.23 | 35.23 | 29.37 | 28.43 |  | 22.76 | [5 empty] | 2 | 2014 | 1402 | 30 |  |  | Förderquote | 0.19 | 0.19 |  | 13 | 0 | 0 | 0 | 0 |  |  |  |  | 17 | 68 |  |  |  | 2031 | 0 | 14 | 0 | 0 | 0.28 | 0 | 0 | 0 | 0 | 0 |  | 0 | 0 | 0 | 0 | 0 | 0 | FALSE | 2032 | 28 | 10.0221 | 1120 | 1120 | 0.88253 | 24012.8094 | 14
3288.4613 | 3288.4613 |  |  | 2 | 2010 | 1002 | 39.14 | 37.23 | 35.23 | 29.37 | 28.43 |  | 22.76 | [5 empty] | 3 | 2014 | 1403 | 30 | [6 empty] | 14 | 0 | 0 | 0 | 0 |  |  |  |  | 18 | 72 |  |  |  | 2032 | 0 | 15 | 0 | 0 | 0.28 | 0 | 0 | 0 | 0 | 0 |  | 0 | 0 | 0 | 0 | 0 | 0 |  | 2033 | 28 | 10.0221 | 1120 | 1120 | 0.87469 | 23799.4309 | 15
3288.4613 | 3288.4613 |  |  | 3 | 2010 | 1003 | 39.14 | 37.23 | 35.23 | 29.37 | 28.43 |  | 22.76 | [5 empty] | 4 | 2014 | 1404 | 30 |  |  | Gesamtförderung | -1163.18 | -1163.18 |  | 15 | 0 | 0 | 0 | 0 |  |  |  |  | 19 | 76 |  |  |  | 2033 | 0 | 16 | 0 | 0 | 0.28 | 0 | 0 | 0 | 0 | 0 |  | 0 | 0 | 0 | 0 | 0 | 0 |  | 2034 | 28 | 10.0221 | 1120 | 1120 | 0.86692 | 23587.9486 | 16
3288.4613 | 3288.4613 |  |  | 4 | 2010 | 1004 | 39.14 | 37.23 | 35.23 | 29.37 | 28.43 |  | 22.76 | [5 empty] | 5 | 2014 | 1405 | 30 | [6 empty] | 16 | 0 | 0 | 0 | 0 | 0 | 0 | 0 |  | 20 | 80 |  |  |  | 2034 | 0 | 17 | 0 | 0 | 0.28 | 0 | 0 | 0 | 0 | 0 |  | 0 | 0 | 0 | 0 | 0 | 0 |  | 2035 | 28 | 10.0221 | 1120 | 1120 | 0.85921 | 23378.3455 | 17
3288.4613 | 3288.4613 |  |  | 5 | 2010 | 1005 | 39.14 | 37.23 | 35.23 | 29.37 | 28.43 |  | 22.76 | [5 empty] | 6 | 2014 | 1406 | 30 |  |  |  | 1 | 1 |  | 17 | 0 | 0 | 0 | 0 | [9 empty] | 2035 | 0 | 18 | 0 | 0 | 0.28 | 0 | 0 | 0 | 0 | 0 |  | 0 | 0 | 0 | 0 | 0 | 0 |  | 2036 | 28 | 10.0221 | 1120 | 1120 | 0.85158 | 23170.6049 | 18
3288.4613 | 3288.4613 |  |  | 6 | 2010 | 1006 | 39.14 | 37.23 | 35.23 | 29.37 | 28.43 |  | 22.76 | [5 empty] | 7 | 2014 | 1407 | 30 | [6 empty] | 18 | 0 | 0 | 0 | 0 | [9 empty] | 2036 | 0 | 19 | 0 | 0 | 0.28 | 0 | 0 | 0 | 0 | 0 |  | 0 | 0 | 0 | 0 | 0 | 0 |  | 2037 | 28 | 10.0221 | 1120 | 1120 | 0.84401 | 22964.7103 | 19
3288.4613 | 3288.4613 |  |  | 7 | 2010 | 1007 | 34.05 | 32.39 | 30.65 | 25.55 | 26.15 | 25.02 | 17.67 | 22.05 | 16.01 | 20.39 | 14.27 | 18.65 | 8 | 2014 | 1408 | 30 |  |  | Förderung | 0 |  |  | 19 | 0 | 0 | 0 | 0 | [9 empty] | 2037 | 0 | 20 | 0 | 0 | 0.28 | 0 |  |  |  | 0 |  | 0 | 0 | 0 | 0 | 0 | 0 | [6 empty] | 0.83651 | 22760.6453 | 20
3288.4613 | 3288.4613 |  |  | 8 | 2010 | 1008 | 34.05 | 32.39 | 30.65 | 25.55 | 26.15 | 25.02 | 17.67 | 22.05 | 16.01 | 20.39 | 14.27 | 18.65 | 9 | 2014 | 1409 | 30 | [6 empty] | 20 | 0 | 0 | 0 | 0 | 0 | 0 | 0 | [6 empty] | 2038 | 0 | 21 | 0 | 0 | 0.28 | 0 | [18 empty] | 496152.7909 | summe nach 20 Jahre
3288.4613 | 3288.4613 |  |  | 9 | 2010 | 1009 | 34.05 | 32.39 | 30.65 | 25.55 | 26.15 | 25.02 | 17.67 | 22.05 | 16.01 | 20.39 | 14.27 | 18.65 | 10 | 2014 | 1410 | 30 | [6 empty] | 21 | 0 | 0 | 0 | 0 | [9 empty] | 2039 | 0 | 22 | 0 | 0 | 0.28 | 0 | [17 empty] | 0.82908 | 22558.3936 | 21
816.27 | 816.27 |  |  | 10 | 2010 | 1010 | 33.03 | 31.42 | 29.73 | 24.79 | 25.37 | 24.26 | 16.65 | 21.03 | 15.04 | 19.42 | 13.35 | 17.73 | 11 | 2014 | 1411 | 30 | [6 empty] | 22 | 0 | 0 | 0 | 0 | [9 empty] | 2040 | 0 | 23 | 0 | 0 | 0.28 | 0 | [17 empty] | 0.82171 | 22357.9391 | 22
816.27 | 816.27 |  |  | 11 | 2010 | 1011 | 33.03 | 31.42 | 29.73 | 24.79 | 25.37 | 24.26 | 16.65 | 21.03 | 15.04 | 19.42 | 13.35 | 17.73 | 12 | 2014 | 1412 | 30 | [6 empty] | 23 | 0 | 0 | 0 | 0 | [9 empty] | 2041 | 0 | 24 | 0 | 0 | 0.28 | 0 | [17 empty] | 0.81441 | 22159.2659 | 23
816.27 | 816.27 |  |  | 12 | 2010 | 1012 | 33.03 | 31.42 | 29.73 | 24.79 | 25.37 | 24.26 | 16.65 | 21.03 | 15.04 | 19.42 | 13.35 | 17.73 | 1 | 2015 | 1501 | 30 | [6 empty] | 24 | 0 | 0 | 0 | 0 | 0 | 0 | 0 | [6 empty] | 2042 | 0 | 25 | 0 | 0 | 0.28 | 0 | [17 empty] | 0.80717 | 21962.3581 | 24
816.27 | 816.27 | 12.99% |  | 1 | 2011 | 1101 | 28.74 | 27.33 | 25.86 | 21.56 | 22.07 | 21.11 | 12.36 | 16.74 | 10.95 | 15.33 | 9.48 | 13.86 | 2 | 2015 | 1502 | 30 | [6 empty] | 25 | 0 | 0 | 0 | 0 | [33 empty] | 0.8 | 21767.2 | 25
816.27 | 816.27 |  |  | 2 | 2011 | 1102 | 28.74 | 27.33 | 25.86 | 21.56 | 22.07 | 21.11 | 12.36 | 16.74 | 10.95 | 15.33 | 9.48 | 13.86 | 3 | 2015 | 1503 | 30 | [6 empty] | 26 | 0 | 0 | 0 | 0 | [34 empty] | 606957.9476 | Summe nach 25 Jahre
|  |  |  | 3 | 2011 | 1103 | 28.74 | 27.33 | 25.86 | 21.56 | 22.07 | 21.11 | 12.36 | 16.74 | 10.95 | 15.33 | 9.48 | 13.86 | 4 | 2015 | 1504 | 30 | [6 empty] | 27 | 0 | 0 | 0 | 0
2.253% |  |  |  | 4 | 2011 | 1104 | 28.74 | 27.33 | 25.86 | 21.56 | 22.07 | 21.11 | 12.36 | 16.74 | 10.95 | 15.33 | 9.48 | 13.86 | 5 | 2015 | 1505 | 30 | [6 empty] | 28 | 0 | 0 | 0 | 0 | 0 | 0 | 0
|  |  |  | 5 | 2011 | 1105 | 28.74 | 27.33 | 25.86 | 21.56 | 22.07 | 21.11 | 12.36 | 16.74 | 10.95 | 15.33 | 9.48 | 13.86 | 6 | 2015 | 1506 | 30 | [6 empty] | 29 | 0 | 0 | 0 | 0
| 1.859% |  |  | 6 | 2011 | 1106 | 28.74 | 27.33 | 25.86 | 21.56 | 22.07 | 21.11 | 12.36 | 16.74 | 10.95 | 15.33 | 9.48 | 13.86 | 7 | 2015 | 1507 | 30 | [6 empty] | 30 | 0 | 0 | 0 | 0
|  |  |  | 7 | 2011 | 1107 | 28.74 | 27.33 | 25.86 | 21.56 | 22.07 | 21.11 | 12.36 | 16.74 | 10.95 | 15.33 | 9.48 | 13.86 | 8 | 2015 | 1508 | 30 | [6 empty] | 31 | 0 | 0 | 0 | 0
|  |  |  | 8 | 2011 | 1108 | 28.74 | 27.33 | 25.86 | 21.56 | 22.07 | 21.11 | 12.36 | 16.74 | 10.95 | 15.33 | 9.48 | 13.86 | 9 | 2015 | 1509 | 30 | [6 empty] | 32 | 0 | 0 | 0 | 0 | 0 | 0 | 0
|  |  |  | 9 | 2011 | 1109 | 28.74 | 27.33 | 25.86 | 21.56 | 22.07 | 21.11 | 12.36 | 16.74 | 10.95 | 15.33 | 9.48 | 13.86 | 10 | 2015 | 1510 | 30 | [6 empty] | 33 | 0 | 0 | 0 | 0
|  |  |  | 10 | 2011 | 1110 | 28.74 | 27.33 | 25.86 | 21.56 | 22.07 | 21.11 | 12.36 | 16.74 | 10.95 | 15.33 | 9.48 | 13.86 | 11 | 2015 | 1511 | 30 | [6 empty] | 34 | 0 | 0 | 0 | 0
|  |  |  | 11 | 2011 | 1111 | 28.74 | 27.33 | 25.86 | 21.56 | 22.07 | 21.11 | 12.36 | 16.74 | 10.95 | 15.33 | 9.48 | 13.86 | 12 | 2015 | 1512 | 30 | [6 empty] | 35 | 0 | 0 | 0 | 0
|  |  |  | 12 | 2011 | 1112 | 28.74 | 27.33 | 25.86 | 21.56 | 22.07 | 21.11 | 12.36 | 16.74 | 10.95 | 15.33 | 9.48 | 13.86 | 1 | 2016 | 1601 | 25 | [6 empty] | 36 | 0 | 0 | 0 | 0 | 0 | 0 | 0
|  | 15% |  | 1 | 2012 | 1201 | 24.43 | 12.23 | 21.98 | 18.33 | 18.76 | 17.94 | 8.05 | 12.43 | 6.85 | 11.23 | 5.6 | 9.98 | 2 | 2016 | 1602 | 25 | [6 empty] | 37 | 0 | 0 | 0 | 0
|  |  |  | 2 | 2012 | 1202 | 24.43 | 12.23 | 21.98 | 18.33 | 18.76 | 17.94 | 8.05 | 12.43 | 6.85 | 11.23 | 5.6 | 9.98 | 3 | 2016 | 1603 | 25 | [6 empty] | 38 | 0 | 0 | 0 | 0
|  |  |  | 3 | 2012 | 1203 | 24.43 | 12.23 | 21.98 | 18.33 | 18.76 | 17.94 | 8.05 | 12.43 | 6.85 | 11.23 | 5.6 | 9.98 | 4 | 2016 | 1604 | 25 | [6 empty] | 39 | 0 | 0 | 0 | 0
|  |  | 0 |  |  |  | 10 | 10 | 1000 |  | 1000 | 1000 | [6 empty] | 5 | 2016 | 1605 | 25 | [6 empty] | 40 | 0 | 0 | 0 | 0 | 0 | 0 | 0
|  | 20.18% | 0 | 4 | 2012 | 1204 | 19.5 | 16.5 | 13.5 |  | 13.5 | 13.5 | [6 empty] | 6 | 2016 | 1606 | 25 | [6 empty] | 41 | 0 | 0 | 0 | 0
|  |  | 0 | 5 | 2012 | 1205 | 19.5 | 16.5 | 13.5 |  | 13.5 | 13.5 | [6 empty] | 7 | 2016 | 1607 | 22 | [6 empty] | 42 | 0 | 0 | 0 | 0
|  |  | 0 | 6 | 2012 | 1206 | 19.5 | 16.5 | 13.5 |  | 13.5 | 13.5 | [6 empty] | 8 | 2016 | 1608 | 22 | [6 empty] | 43 | 0 | 0 | 0 | 0
|  |  | 0 |  |  |  | 10 | 10 | 40 | 1000 | 10000 | 10000 | [6 empty] | 9 | 2016 | 1609 | 22 | [6 empty] | 44 | 0 | 0 | 0 | 0 | 0 | 0 | 0
|  | 2.974% | 0 | 7 | 2012 | 1207 | 18.92 | 17.95 | 16.01 | 13.1 | 13.1 | 13.1 | [6 empty] | 10 | 2016 | 1610 | 22 | [6 empty] | 45 | 0 | 0 | 0 | 0
|  | 1.004% | 0 | 8 | 2012 | 1208 | 18.73 | 17.77 | 15.85 | 12.97 | 12.97 | 12.97 | [6 empty] | 11 | 2016 | 1611 | 22 | [6 empty] | 46 | 0 | 0 | 0 | 0
|  | 1.014% | 0 | 9 | 2012 | 1209 | 18.54 | 17.59 | 15.69 | 12.85 | 12.85 | 12.85 | [6 empty] | 12 | 2016 | 1612 | 22 | [6 empty] | 47 | 0 | 0 | 0 | 0
|  | 0.9709% | 0 | 10 | 2012 | 1210 | 18.36 | 17.42 | 15.53 | 12.71 | 12.71 | 12.71 | [6 empty] | 1 | 2017 | 1701 | 19 | [6 empty] | 48 | 0 | 0 | 0 | 0 | 0 | 0 | 0
|  | 2.505% | 0 | 11 | 2012 | 1211 | 17.9 | 16.98 | 15.15 | 12.39 | 12.39 | 12.39 | [6 empty] | 2 | 2017 | 1702 | 19 | [6 empty] | 49 | 0 | 0 | 0 | 0
|  | 2.514% | 0 | 12 | 2012 | 1212 | 17.45 | 16.56 | 14.77 | 12.08 | 12.08 | 12.08 | [6 empty] | 3 | 2017 | 1703 | 19 | [6 empty] | 50 | 0 | 0 | 0 | 0
|  | 2.464% | 0 | 1 | 2013 | 1301 | 17.02 | 16.14 | 14.4 | 11.78 | 11.78 | 11.78 | [6 empty] | 4 | 2017 | 1704 | 19 | [6 empty] | 51 | 0 | 0 | 0 | 0
|  | 2.233% | 0 | 2 | 2013 | 1302 | 16.64 | 15.79 | 14.08 | 11.52 | 11.52 | 11.52 | [6 empty] | 5 | 2017 | 1705 | 19 | [6 empty] | 52 | 0 | 0 | 0 | 0 | 0 | 0 | 0
|  | 2.163% | 0 | 3 | 2013 | 1303 | 16.28 | 15.44 | 13.77 | 11.27 | 11.27 | 11.27 | [6 empty] | 6 | 2017 | 1706 | 19 | [6 empty] | 53 | 0 | 0 | 0 | 0
|  | 2.211% | 0 | 4 | 2013 | 1304 | 15.92 | 15.1 | 13.47 | 11.02 | 11.02 | 11.02 | [6 empty] | 7 | 2017 | 1707 | 16 | [6 empty] | 54 | 0 | 0 | 0 | 0
|  | 1.822% | 0 | 5 | 2013 | 1305 | 15.63 | 14.83 | 13.23 | 10.82 | 10.82 | 10.82 | [6 empty] | 8 | 2017 | 1708 | 16 | [6 empty] | 55 | 0 | 0 | 0 | 0
|  | 1.791% | 0 | 6 | 2013 | 1306 | 15.35 | 14.56 | 12.99 | 10.63 | 10.63 | 10.63 | [6 empty] | 9 | 2017 | 1709 | 16 | [6 empty] | 56 | 0 | 0 | 0 | 0 | 0 | 0 | 0
|  | 1.824% | 0 | 7 | 2013 | 1307 | 15.07 | 14.3 | 12.75 | 10.22 | 10.22 | 10.22 | [6 empty] | 10 | 2017 | 1710 | 16 | [6 empty] | 57 | 0 | 0 | 0 | 0
|  | 1.792% | 0 | 8 | 2013 | 1308 | 14.8 | 14.04 | 12.52 | 10.25 | 10.25 | 10.25 | [6 empty] | 11 | 2017 | 1711 | 16 | [6 empty] | 58 | 0 | 0 | 0 | 0
|  | 1.757% | 0 | 9 | 2013 | 1309 | 14.54 | 13.79 | 12.3 | 10.06 | 10.06 | 10.06 | [6 empty] | 12 | 2017 | 1712 | 16 | [6 empty] | 59 | 0 | 0 | 0 | 0
|  | 1.857% | 0 | 10 | 2013 | 1310 | 14.27 | 13.54 | 12.08 | 9.88 | 9.88 | 9.88 | [6 empty] | 1 | 2018 | 1801 | 13 | [6 empty] | 60 | 0 | 0 | 0 | 0 | 0 | 0 | 0
|  | 1.402% | 0 | 11 | 2013 | 1311 | 14.07 | 13.35 | 11.91 | 9.74 | 9.74 | 9.74 | [6 empty] | 2 | 2018 | 1802 | 13 | [6 empty] | 61 | 0 | 0 | 0 | 0
|  | 1.35% | 0 | 12 | 2013 | 1312 | 13.88 | 13.17 | 11.74 | 9.61 | 9.61 | 9.61 | [6 empty] | 3 | 2018 | 1803 | 13 | [6 empty] | 62 | 0 | 0 | 0 | 0
|  | 1.441% | 0 | 1 | 2014 | 1401 | 13.68 | 12.98 | 11.58 | 9.47 | 9.47 | 9.47 | [6 empty] | 4 | 2018 | 1804 | 13 | [6 empty] | 63 | 0 | 0 | 0 | 0
|  | 0.9503% | 0 | 2 | 2014 | 1402 | 13.55 | 12.8515 | 11.46 | 9.3762 | 9.3762 | 9.3762 | [6 empty] | 5 | 2018 | 1805 | 13 | [6 empty] | 64 | 0 | 0 | 0 | 0 | 0 | 0 | 0
|  | 1.033% | 0 | 3 | 2014 | 1403 | 13.41 | 12.7242 | 11.3465 | 9.2834 | 9.2834 | 9.2834 | [6 empty] | 6 | 2018 | 1806 | 13 | [6 empty] | 65 | 0 | 0 | 0 | 0
|  | 0.9901% | 0 | 4 | 2014 | 1404 | 13.2772 | 12.5983 | 11.2342 | 9.1915 | 9.1915 | 9.1915 | [6 empty] | 7 | 2018 | 1807 | 10 | [6 empty] | 66 | 0 | 0 | 0 | 0
|  | 1.034% | 0 | 5 | 2014 | 1405 | 13.14 | 12.4735 | 11.123 | 9.1005 | 9.1005 | 9.1005 | [6 empty] | 8 | 2018 | 1808 | 10 | [6 empty] | 67 | 0 | 0 | 0 | 0
|  | 0.9901% | 0 | 6 | 2014 | 1406 | 13.0099 | 12.34 | 11.0128 | 9.0104 | 9.0104 | 9.0104 | [6 empty] | 9 | 2018 | 1809 | 10 | [6 empty] | 68 | 0 | 0 | 0 | 0 | 0 | 0 | 0
|  | 0.9901% | 0 | 7 | 2014 | 1407 | 12.8811 | 12.2178 | 10.9038 | 8.9212 | 8.9212 | 8.9212 | [6 empty] | 10 | 2018 | 1810 | 10 | [6 empty] | 69 | 0 | 0 | 0 | 0
[7 empty] | 10 | 10 | 40 | 500 | 500 | 500 | [6 empty] | 11 | 2018 | 1811 | 10 | [6 empty] | 70 | 0 | 0 | 0 | 0
|  | 0.9901% | 30 | 8 | 2014 | 1408 | 12.7536 | 12.4 | 11.09 | Direktvermarktung | 8.83 | 8.83 | [6 empty] | 12 | 2018 | 1812 | 10 | [6 empty] | 71 | 0 | 0 | 0 | 0
|  | 0.4983% | 30 | 9 | 2014 | 1409 | 12.69 | 12.34 | 11.03 | Direktvermarktung | 8.79 | 8.79 | [16 empty] | 72 | 0 | 0 | 0 | 0 | 0 | 0 | 0
|  | 0.3152% | 30 | 10 | 2014 | 1410 | 12.65 | 12.31 | 11.01 | Direktvermarktung | 8.76 | 8.76 | [16 empty] | 73 | 0 | 0 | 0 | 0
|  | 0.2372% | 30 | 11 | 2014 | 1411 | 12.62 | 12.28 | 10.98 | Direktvermarktung | 8.74 | 8.74 | [16 empty] | 74 | 0 | 0 | 0 | 0
|  | 0.2377% | 30 | 12 | 2014 | 1412 | 12.59 | 12.25 | 10.95 | Direktvermarktung | 8.72 | 8.72 | [16 empty] | 75 | 0 | 0 | 0 | 0
|  | 0.25% | 30 | 1 | 2015 | 1501 | 12.5585 | 12.2194 | 10.9226 | Direktvermarktung | 8.6982 | 8.6982 | [16 empty] | 76 | 0 | 0 | 0 | 0 | 0 | 0 | 0
|  | 0.25% | 30 | 2 | 2015 | 1502 | 12.5271 | 12.18 | 10.8953 | Direktvermarktung | 8.6765 | 8.6765 | [16 empty] | 77 | 0 | 0 | 0 | 0
|  | 0.25% | 30 | 3 | 2015 | 1503 | 12.4958 | 12.1495 | 10.8681 | Direktvermarktung | 8.6548 | 8.6548 | [16 empty] | 78 | 0 | 0 | 0 | 0
|  | 0.2066% | 30 | 4 | 2015 | 1504 | 12.47 | 12.1192 | 10.8409 | Direktvermarktung | 8.6331 | 8.6331 | [16 empty] | 79 | 0 | 0 | 0 | 0
|  | 0.3208% | 30 | 5 | 2015 | 1505 | 12.43 | 12.0889 | 10.82 | Direktvermarktung | 8.6115 | 8.6115 | [16 empty] | 80 | 0 | 0 | 0 | 0 | 0 | 0 | 0
|  | 0.25% | 30 | 6 | 2015 | 1506 | 12.3989 | 12.0587 | 10.793 | Direktvermarktung | 8.59 | 8.59 | [16 empty] | 81 | 0 | 0 | 0 | 0
|  | 0.25% | 30 | 7 | 2015 | 1507 | 12.3679 | 12.0285 | 10.766 | Direktvermarktung | 8.5685 | 8.5685 | [16 empty] | 82 | 0 | 0 | 0 | 0
|  | 0.25% | 30 | 8 | 2015 | 1508 | 12.337 | 11.9984 | 10.7391 | Direktvermarktung | 8.5471 | 8.5471 | [16 empty] | 83 | 0 | 0 | 0 | 0
|  | 0.25% | 30 | 9 | 2015 | 1509 | 12.3062 | 11.9684 | 10.7122 | Direktvermarktung | 8.5258 | 8.5258 | [16 empty] | 84 | 0 | 0 | 0 | 0 | 0 | 0 | 0
|  | 0% | 30 | 10 | 2015 | 1510 | 12.3062 | 11.9684 | 10.7122 | Direktvermarktung | 8.5258 | 8.5258 | [16 empty] | 85 | 0 | 0 | 0 | 0
|  | 0% | 30 | 11 | 2015 | 1511 | 12.3062 | 11.9684 | 10.7122 | Direktvermarktung | 8.5258 | 8.5258 | [16 empty] | 86 | 0 | 0 | 0 | 0
|  | 0% | 30 | 12 | 2015 | 1512 | 12.3062 | 11.9684 | 10.7122 | Direktvermarktung | 8.5258 | 8.5258 | [16 empty] | 87 | 0 | 0 | 0 | 0
[6 empty] | Überschrift | 10 | 10 | 40 | 100 | 100 | 100 | [16 empty] | 88 | 0 | 0 | 0 | 0 | 0 | 0 | 0
|  | 0% | 35 | 1 | 2016 | 1601 | 12.3062 | 11.9684 | 10.7122 | Direktvermarktung | 8.5258 | 8.5258 | [16 empty] | 89 | 0 | 0 | 0 | 0
|  | 0% | 35 | 2 | 2016 | 1602 | 12.3062 | 11.9684 | 10.7122 | Direktvermarktung | 8.5258 | 8.5258 | [16 empty] | 90 | 0 | 0 | 0 | 0
|  | 0% | 35 | 3 | 2016 | 1603 | 12.3062 | 11.9684 | 10.7122 | Direktvermarktung | 8.5258 | 8.5258 | [16 empty] | 91 | 0 | 0 | 0 | 0
|  | 0% | 35 | 4 | 2016 | 1604 | 12.3062 | 11.9684 | 10.7122 | Direktvermarktung | 8.5258 | 8.5258 | [16 empty] | 92 | 0 | 0 | 0 | 0 | 0 | 0 | 0
|  | 0% | 35 | 5 | 2016 | 1605 | 12.3062 | 11.9684 | 10.7122 | Direktvermarktung | 8.5258 | 8.5258 | [16 empty] | 93 | 0 | 0 | 0 | 0
|  | 0% | 35 | 6 | 2016 | 1606 | 12.3062 | 11.9684 | 10.7122 | Direktvermarktung | 8.5258 | 8.5258 | [16 empty] | 94 | 0 | 0 | 0 | 0
|  | 0% | 35 | 7 | 2016 | 1607 | 12.3062 | 11.9684 | 10.7122 | Direktvermarktung | 8.5258 | 8.5258 | [16 empty] | 95 | 0 | 0 | 0 | 0
|  | 0% | 35 | 8 | 2016 | 1608 | 12.3062 | 11.9684 | 10.7122 | Direktvermarktung | 8.5258 | 8.5258 | [16 empty] | 96 | 0 | 0 | 0 | 0 | 0 | 0 | 0
|  | -0.03808% | 35 | 9 | 2016 | 1609 | 12.3109 | 11.9729 | 10.708 | Direktvermarktung | 8.5259 | 8.5258 | [16 empty] | 97 | 0 | 0 | 0 | 0
|  | 0 | 35 | 10 | 2016 | 1610 | 12.3109 | 11.9729 | 10.708 | Direktvermarktung | 8.5259 | [17 empty] | 98 | 0 | 0 | 0 | 0
|  | 0 | 35 | 11 | 2016 | 1611 | 12.3109 | 11.9729 | 10.708 | Direktvermarktung | 8.5259 | [17 empty] | 99 | 0 | 0 | 0 | 0
|  | 0 | 35 | 12 | 2016 | 1612 | 12.3109 | 11.9729 | 10.708 | Direktvermarktung | 8.5259 | [17 empty] | 100 | 0 | 0 | 0 | 0 | 0 | 0 | 0
|  | 0 | 40 | 1 | 2017 | 1701 | 12.3109 | 11.9729 | 10.708 | Direktvermarktung | 8.5259
|  | 0 | 40 | 2 | 2017 | 1702 | 12.3109 | 11.9729 | 10.708 | Direktvermarktung | 8.5259
|  | 0 | 40 | 3 | 2017 | 1703 | 12.3109 | 11.9729 | 10.708 | Direktvermarktung | 8.5259
|  | 0 | 40 | 4 | 2017 | 1704 | 12.3109 | 11.9729 | 10.708 | Direktvermarktung | 8.5259
|  | 0 | 40 | 5 | 2017 | 1705 | 12.3109 | 11.9729 | 10.708 | Direktvermarktung | 8.5259
|  | 0 | 40 | 6 | 2017 | 1706 | 12.3109 | 11.9729 | 10.708 | Direktvermarktung | 8.5259
|  | 0 | 40 | 7 | 2017 | 1707 | 12.3109 | 11.9729 | 10.708 | Direktvermarktung | 8.5259
|  | 0 | 40 | 8 | 2017 | 1708 | 12.3109 | 11.9729 | 10.708 | Direktvermarktung | 8.5259
|  | 0 | 40 | 9 | 2017 | 1709 | 12.3109 | 11.9729 | 10.708 | Direktvermarktung | 8.5259
|  | 0 | 40 | 10 | 2017 | 1710 | 12.3109 | 11.9729 | 10.708 | Direktvermarktung | 8.5259
|  | 0 | 40 | 11 | 2017 | 1711 | 12.3109 | 11.9729 | 10.708 | Direktvermarktung | 8.5259
|  | 0 | 40 | 12 | 2017 | 1712 | 12.3109 | 11.9729 | 10.708 | Direktvermarktung | 8.5259 | [25 empty] | #REF! | #REF!
|  | 0 |  | 1 | 2018 | 1801 | 12.3109 | 11.9729 | 10.708 | Direktvermarktung | 8.5259
|  | 0 |  | 2 | 2018 | 1802 | 12.3109 | 11.9729 | 10.708 | Direktvermarktung | 8.5259
|  | 0 |  | 3 | 2018 | 1803 | 12.3109 | 11.9729 | 10.708 | Direktvermarktung | 8.5259
|  | 0 |  | 4 | 2018 | 1804 | 12.3109 | 11.9729 | 10.708 | Direktvermarktung | 8.5259
|  | 0 |  | 5 | 2018 | 1805 | 12.3109 | 11.9729 | 10.708 | Direktvermarktung | 8.5259
|  | 0 |  | 6 | 2018 | 1806 | 12.3109 | 11.9729 | 10.708 | Direktvermarktung | 8.5259
|  | 0 |  | 7 | 2018 | 1807 | 12.3109 | 11.9729 | 10.708 | Direktvermarktung | 8.5259
|  | 0 |  | 8 | 2018 | 1808 | 12.3109 | 11.9729 | 10.708 | Direktvermarktung | 8.5259
|  | 0 |  | 9 | 2018 | 1809 | 12.3109 | 11.9729 | 10.708 | Direktvermarktung | 8.5259
|  | 0 |  | 10 | 2018 | 1810 | 12.3109 | 11.9729 | 10.708 | Direktvermarktung | 8.5259
|  | 0 |  | 11 | 2018 | 1811 | 12.3109 | 11.9729 | 10.708 | Direktvermarktung | 8.5259
|  | 0 |  | 12 | 2018 | 1812 | 12.3109 | 11.9729 | 10.708 | Direktvermarktung | 8.5259
|  | 0 |  | 1 | 2018 | 1801 | 12.3109 | 11.9729 | 10.708 | Direktvermarktung | 8.5259
|  | 0 |  | 2 | 2018 | 1802 | 12.3109 | 11.9729 | 10.708 | Direktvermarktung | 8.5259
|  | 0 |  | 3 | 2018 | 1803 | 12.3109 | 11.9729 | 10.708 | Direktvermarktung | 8.5259
|  | 0 |  | 4 | 2018 | 1804 | 12.3109 | 11.9729 | 10.708 | Direktvermarktung | 8.5259
|  | 0 |  | 5 | 2018 | 1805 | 12.3109 | 11.9729 | 10.708 | Direktvermarktung | 8.5259
|  | 0 |  | 6 | 2018 | 1806 | 12.3109 | 11.9729 | 10.708 | Direktvermarktung | 8.5259
|  | 0 |  | 7 | 2018 | 1807 | 12.3109 | 11.9729 | 10.708 | Direktvermarktung | 8.5259
|  | 0 |  | 8 | 2018 | 1808 | 12.3109 | 11.9729 | 10.708 | Direktvermarktung | 8.5259
|  | 0 |  | 9 | 2018 | 1809 | 12.3109 | 11.9729 | 10.708 | Direktvermarktung | 8.5259
|  | 0 |  | 10 | 2018 | 1810 | 12.3109 | 11.9729 | 10.708 | Direktvermarktung | 8.5259
|  | 0 |  | 11 | 2018 | 1811 | 12.3109 | 11.9729 | 10.708 | Direktvermarktung | 8.5259
|  | 0 |  | 12 | 2018 | 1812 | 12.3109 | 11.9729 | 10.708 | Direktvermarktung | 8.5259
Note on I58: 80%
Note on J58: 90%
Note on K58: 100%
Note on I59: 80%
Note on J59: 90%
Note on K59: 100%
Note on I60: 80%
Note on J60: 90%
Note on K60: 100%

## Daten
Stand 17.06.2016 |  |  | 1 | 2 | 3 | 4 | 5 | 6 | 7 | 8 | 9 | 10 | 11 | 12 | 13 | 14 | 15 |  | 1 | 2 | 3 | 4 | 5 | 6 | 7 | 8 | 9 | 10 | 11 | 12 | 13 | 14 | 15 | 16 | 17 | 18 | 19 | 20 | 21 | 22 | 23 | 24 | 25 | 26 | 27 | 28 | 29 | 30 | [61 empty] | Batterie
mögliche Wechselrichter | ausgesuchter Wechslerichter | Ladeleistung Batteriewechselrichter | Typ | Anzahl der MPP-Tracker | PV Leistung kWp | Leistung (kW) AC | Leistungsabgabe kurzzeitig | AC Leistung Backup | AC Leistung Backup kurzzeitig | H x B x T cm³; kg | Standby / Eigenverbrauch in W | Ladeleistung an Batterie kW | Entladeleistung von Batterie |  |  |  |  | als Akku-Erweiterung nutzbar | Speichersystemeinbindung | Hersteller | Bezeichnung | Technologie | Nennenergie (kWh) | nutzbare Energie (kWh) | Ladeleistung (kW) | Entladeleistung (kW) | Höchstleistung | Leistungsspitze | zulässige BetriebsTemperatur | optimale Betriebstemperatur | Erweiterbarkeit |  | Leistungserhöhung durch Erweiterung | Förderung nach EEG 2016 | Höhe/Breite/Tiefe/Gewicht |  |  |  |  | SMA | SMA SE | Fronius Symo Hybrid | Nedap PowerRouter | SolarEdge | SolaX | LG ESS | Victron energy | SMA SBS | [46 empty] | Auswahl Gerät | [5 empty] | Hersteller Wechselrichter / Laderegler | [8 empty] | Accumotive
|  |  |  | 0 | 0 | [13 empty] | 1: 2,3 kWh - Accumotive Mercedes-Benz 2.5; 2: Accumotive; 3: Mercedes-Benz 2.5; 4: LiNiMnCo; 5: 2.5; 6: 2.3; 7: 1.25; 8: 1.25; 13: 7; 15: x; 16: Ja; 17: 43 x 47 x 29 cm²; 37 kg; 22: x | [46 empty] | 0 |  | SI3.0 |  |  | x | SMA | 1 | SMA | x | x | x | SMA | 1 | 0 |  | 0 | Mercedes-Benz Batteriemodul
| aktiv | Hersteller | [13 empty] | Phasen | notstromfähig | x | 1: 2,3 kWh - Accumotive Mercedes-Benz Batteriemodul; 2: Accumotive; 3: Mercedes-Benz Batteriemodul; 4: LiNiMnCo; 5: 2.5; 6: 2.3; 7: 1.25; 8: 1.25 | [6 empty] | Autarkiequote | [18 empty] | Eigenverbrauchsquote | [20 empty] | 0 |  | SI4.4 | 1 | überwiegend Tagesverbrauch |  | SMA SE | 1 |  | 0 | 0 |  |  | 2 | 1 | Mercedes-Benz Batteriemodul | x
0 | 0 | SMA SE | SB 3600 SmartEnergy | 2 MPP | 5.2 | 3.68 | 3.68 |  |  |  | 0,5 W |  |  |  |  | 1 | nein |  | 1: 4,6 kWh - Accumotive Mercedes-Benz 5.0; 2: Accumotive; 3: Mercedes-Benz 5.0; 4: LiNiMnCo; 5: 5; 6: 4.6; 7: 2.5; 8: 2.5; 13: 6; 15: x; 16: Ja; 17: 69 x 47 x 29 cm²; 69 kg; 22: x | [46 empty] | 0 |  | SI6.0 | 1.05 | überwiegend Tagesverbrauch |  | Fronius Symo Hybrid | 1 |  | 0 | 0 |  |  | 3 | 1 |  | 0
0 | 0 | SMA SE | SB 5000 SmartEnergy | 2 MPP | 6.6 | 4.6 | 5 |  |  |  | 0,5 W |  |  |  |  | 1 | nein |  | 1: 6,9 kWh - Accumotive Mercedes-Benz 7.5; 2: Accumotive; 3: Mercedes-Benz 7.5; 4: LiNiMnCo; 5: 7.5; 6: 6.9; 7: 3.75; 8: 3.75; 13: 5; 15: x; 16: Ja; 17: 94 x 47 x 29 cm²; 101 kg; 22: x |  | 2 | 23 | 25 | 31 | 36 | 42 | 47 | 51 | 54 | 57 | 60 | 63 | 64 | 67 | 68 | 69 | 72 | 73 | 74 |  | 2 | 98 | 97 | 94 | 89 | 83 | 78 | 72 | 67 | 65 | 62 | 57 | 54 | 52 | 49 | 47 | 45 | 43 | 44 | 40.2857 | 38.4286 | 36.5714 | 34.7143 | 32.8571 | 31 | 1 | SI3.0 | SI8.0 | 1.1 | mehr Tagesverbrauch |  | Nedap PowerRouter | 1 |  | 0 | 0 |  |  | 4 | 1 |  | 0
0 | 0 | SMA SBS | SBS 2.5 Hochvolt |  |  | 2.5 | 2.5 |  |  | 45 x 35,7 x 12,2 cm³; 9,2 kg | <2 W / <10 W | 2.65 | 2.65 |  |  | 1 | nein |  | 1: 9,2 kWh - Accumotive Mercedes-Benz 10.0; 2: Accumotive; 3: Mercedes-Benz 10.0; 4: LiNiMnCo; 5: 10; 6: 9.2; 7: 6; 8: 6; 13: 4; 15: x; 16: Ja; 17: 118 x 47 x 29 cm²; 133 kg; 22: x |  | 1.9 | 23 | 25 | 31 | 36 | 42 | 47 | 51 | 54 | 57 | 60 | 63 | 64 | 67 | 67 | 68 | 71 | 73 | 74 |  | 1.9 | 98 | 96 | 94 | 88 | 82 | 77 | 72 | 67 | 64 | 61 | 57 | 54 | 51 | 49 | 47 | 44 | 43 | 44 | 40.1429 | 38.3214 | 36.5 | 34.6786 | 32.8571 | 31.0357 | 2 | SI4.4 | SI9.0 | 1.15 | mehr Tagesverbrauch |  | SolarEdge | 1 |  | 0 | 0 |  |  | 5 | 1 |  | 0
x | x | SMA | SI3.0 |  |  | 2.3 | 5.5 | 2.3 | 5.5 | 61,2 x 46,7 x 24,2 cm³; 44 kg | 6,8 W / 18 W | 2.45 | 2.45 |  |  | 1 | ja, Haus-Netz |  | 1: 13,8 kWh - Accumotive Mercedes-Benz 15.0; 2: Accumotive; 3: Mercedes-Benz 15.0; 4: LiNiMnCo; 5: 15; 6: 13.8; 7: 7.25; 8: 7.25; 13: 2; 15: x; 16: Ja; 17: 94 x 98 x 29 cm²; 101 kg; 22: x | nutzbaren Batteriekapazität / Verbrauch | 1.8 | 23 | 25 | 31 | 36 | 42 | 47 | 51 | 53 | 56 | 59 | 63 | 63 | 66 | 67 | 68 | 70 | 72 | 73 | nutzbaren Batteriekapazität / Verbrauch | 1.8 | 98 | 96 | 93 | 87 | 82 | 77 | 71 | 66 | 64 | 61 | 57 | 53 | 51 | 48 | 46 | 43 | 43 | 44 | 40 | 38.2857 | 36.5714 | 34.8571 | 33.1429 | 31.4286 | 3 | SI6.0 | SI13.2 | 1.2 | Nachmittag-/Abendverbrauch |  | SolaX | 1 |  | 0 | 0 |  |  | 6 | 1 |  | 0
x | x | SMA | SI4.4 |  |  | 3.3 | 5.5 | 3.3 | 5.5 | 61,2 x 46,7 x 24,2 cm³; 44 kg | 6,8 W / 18 W | 3.6 | 3.6 |  |  | 1 | ja, Haus-Netz |  | 1: 18,4 kWh - Accumotive Mercedes-Benz 20.0; 2: Accumotive; 3: Mercedes-Benz 20.0; 4: LiNiMnCo; 5: 20; 6: 18.4; 7: 9.5; 8: 9.5; 15: x; 16: Ja; 17: 118 x 98 x 29 cm²; 133 kg; 22: x |  | 1.7 | 23 | 25 | 31 | 36 | 42 | 46 | 50 | 53 | 56 | 59 | 62 | 63 | 65 | 67 | 67 | 69 | 71 | 72 |  | 1.7 | 98 | 96 | 92 | 87 | 81 | 76 | 71 | 66 | 63 | 60 | 56 | 53 | 50 | 47 | 46 | 43 | 42 | 43 | 39.1429 | 37.3571 | 35.5714 | 33.7857 | 32 | 30.2143 | 4 | SI8.0 | SI18.0 | 1.25 | Tag-/Nachtverbrauch ist gleich |  | LG ESS | 1 |  | 0 | 0 |  |  | 7 | 1 |  | 0
x | x | SMA | SI6.0 |  |  | 4.6 | 11 | 4.6 | 11 | 61,2 x 46,7 x 24,2 cm³; 63 kg | 7 W / 26 W | 5.28 | 5.28 |  |  | 1 | ja, Haus-Netz |  | 1: 5 kWh - Akasol NeeoQube; 2: Akasol; 3: NeeoQube; 4: LiNiMnCo; 5: 5.5; 6: 5; 7: 5; 8: 5; 13: 1; 16: Prüfung; 22: x |  | 1.6 | 23 | 25 | 31 | 36 | 42 | 46 | 50 | 53 | 56 | 58 | 62 | 62 | 65 | 66 | 67 | 68 | 70 | 71 |  | 1.6 | 97 | 95 | 92 | 86 | 81 | 76 | 70 | 66 | 63 | 59 | 56 | 53 | 50 | 47 | 45 | 43 | 41 | 42 | 38 | 36.0357 | 34.0714 | 32.1071 | 30.1429 | 28.1786 | 5 | SI9.0 | SI24.0 | 1.3 | Tag-/Nachtverbrauch ist gleich |  | Victron energy | 1 |  | 0 | 0 |  |  | 8 | 1 |  | 0
x | x | SMA | SI8.0 |  |  | 6 | 11 | 6 | 11 | 61,2 x 46,7 x 24,2 cm³; 63 kg | 7 W / 26 W | 6.72 | 6.72 |  |  | 1 | ja, Haus-Netz | x | 1: 5 kWh - Akasol neeoSystem Typ 1; 2: Akasol; 3: neeoSystem Typ 1; 4: LiNiMnCo; 5: 5.5; 6: 5; 7: 5; 8: 5; 13: 2; 15: x; 16: Prüfung; 22: x |  | 1.5 | 23 | 25 | 30 | 36 | 42 | 46 | 49 | 52 | 55 | 57 | 61 | 62 | 64 | 65 | 66 | 67 | 68 | 70 |  | 1.5 | 97 | 95 | 91 | 86 | 80 | 75 | 70 | 65 | 62 | 58 | 55 | 52 | 48 | 46 | 44 | 42 | 40 | 41 | 37.1429 | 35.25 | 33.3571 | 31.4643 | 29.5714 | 27.6786 | 6 | SI13.2 |  | 1.35 | Tag-/Nachtverbrauch ist gleich |  | SMA SBS | 1 |  | 0 | 0 |  |  | 9 | 1 |  | 0
x | x | SMA | SI9.0 |  |  | 6.9 | 5.5 | 3.3 | 5.5 | 61,2 x 46,7 x 24,2 cm³; 44 kg | 6,8 W / 18 W | 7.95 | 7.95 |  |  | 3 | ja, Haus-Netz | x | 1: 5 kWh - Akasol Neo Rack; 2: Akasol; 3: Neo Rack; 4: NMC; 5: 5.5; 6: 5; 7: 5; 8: 5 |  | 1.4 | 23 | 25 | 30 | 36 | 41 | 45 | 48 | 51 | 55 | 57 | 60 | 62 | 63 | 64 | 66 | 67 | 67 | 68 |  | 1.4 | 97 | 94 | 90 | 85 | 79 | 74 | 69 | 64 | 61 | 57 | 54 | 51 | 47 | 46 | 43 | 42 | 39 | 40 | 36.4286 | 34.5357 | 32.6429 | 30.75 | 28.8571 | 26.9643 | 7 | SI18.0 |  | 1.4 | mehr Abendverbrauch |  |  | 1 |  |  | 0 |  |  | 10 | 1 |  | 0
x | x | SMA | SI13.2 |  |  | 9.9 | 5.5 | 3.3 | 5.5 | 61,2 x 46,7 x 24,2 cm³; 44 kg | 6,8 W / 18 W | 7.35 | 7.35 |  |  | 3 | ja, Haus-Netz | x | 1: 10 kWh - Akasol neeoSystem Typ 2; 2: Akasol; 3: neeoSystem Typ 2; 4: LiNiMnCo; 5: 11; 6: 10; 7: 10; 8: 10; 13: 1; 15: x; 16: Prüfung; 22: x |  | 1.3 | 23 | 25 | 29 | 36 | 41 | 45 | 47 | 51 | 54 | 56 | 59 | 61 | 62 | 63 | 65 | 66 | 66 | 67 |  | 1.3 | 96 | 93 | 90 | 84 | 78 | 73 | 67 | 63 | 60 | 56 | 53 | 50 | 47 | 45 | 43 | 41 | 38 | 39 | 35.4286 | 33.4643 | 31.5 | 29.5357 | 27.5714 | 25.6071 | 8 | SI24.0 |  | 1.45 | mehr Abendverbrauch | [8 empty] | 11 | 1 |  | 0
x | x | SMA | SI18.0 |  |  | 13.8 | 11 | 6 | 11 | 61,2 x 46,7 x 24,2 cm³; 63 kg | 7 W / 26 W | 10.8 | 10.8 |  |  | 3 | ja, Haus-Netz |  | 1: 15 kWh - Akasol neeoSystem Typ 3; 2: Akasol; 3: neeoSystem Typ 3; 4: LiNiMnCo; 5: 16.5; 6: 15; 7: 16.5; 8: 16.5; 13: 0; 15: x; 16: Prüfung; 22: x |  | 1.2 | 23 | 25 | 28 | 35 | 40 | 44 | 47 | 50 | 53 | 55 | 57 | 60 | 61 | 62 | 63 | 65 | 66 | 66 |  | 1.2 | 96 | 92 | 89 | 82 | 77 | 72 | 66 | 62 | 58 | 55 | 52 | 48 | 46 | 44 | 42 | 40 | 37 | 38 | 34.7143 | 32.8571 | 31 | 29.1429 | 27.2857 | 25.4286 | 8 |  |  | 1.5 | überwiegend Abendverbrauch | [8 empty] | 12 | 1 |  | 0
x | x | SMA | SI24.0 |  |  | 18 | 11 | 6 | 11 | 61,2 x 46,7 x 24,2 cm³; 63 kg | 7 W / 26 W | 15.84 | 15.84 |  |  | 3 | ja, Haus-Netz | x | 1: 20 kWh - Akasol neeoSystem Typ 4; 2: Akasol; 3: neeoSystem Typ 4; 4: LiNiMnCo; 5: 22; 6: 20; 7: 22; 8: 22; 13: 1; 15: x; 16: Prüfung; 22: x |  | 1.1 | 23 | 25 | 28 | 35 | 40 | 43 | 46 | 50 | 52 | 55 | 56 | 57 | 60 | 61 | 62 | 63 | 64 | 65 |  | 1.1 | 95 | 92 | 88 | 81 | 75 | 70 | 65 | 60 | 56 | 53 | 51 | 47 | 45 | 43 | 41 | 38 | 36 | 37 | 33.4286 | 31.5357 | 29.6429 | 27.75 | 25.8571 | 23.9643 | 8 |  |  | 1.55 | überwiegend Nachtsverbrauch | [8 empty] | 13 | 1 |  | 0
0 | 0 | Nedap PowerRouter | PR30SBi |  |  | 3 | [9 empty] | 1 | ja, separater Ausgang |  | 1: 25 kWh - Akasol neeoSystem Typ 5; 2: Akasol; 3: neeoSystem Typ 5; 4: LiNiMnCo; 5: 27.5; 6: 25; 7: 27.5; 8: 27.5; 13: 0; 15: x; 16: Prüfung; 22: x |  | 1 | 23 | 25 | 27 | 35 | 38 | 43 | 46 | 48 | 51 | 53 | 55 | 56 | 57 | 60 | 60 | 62 | 62 | 63 |  | 1 | 95 | 91 | 87 | 80 | 73 | 67 | 63 | 58 | 55 | 51 | 48 | 46 | 43 | 42 | 39 | 37 | 36 | 37 | 33.4286 | 31.7857 | 30.1429 | 28.5 | 26.8571 | 25.2143 | 8 |  |  | 1.6 | überwiegend Nachtsverbrauch | [8 empty] | 14 | 1 |  | 0
0 | 0 | Nedap PowerRouter | PR37SBi |  |  | 3.7 | [9 empty] | 1 | ja, separater Ausgang | x | 1: 2 kWh - Aquion Aspan 48S; 2: Aquion; 3: Aspan 48S; 4: AHI; 5: 2.6; 6: 2; 7: 0.68; 8: 0.68; 9: 0.73; 10: 0.73; 13: 23; 15: x; 16: Ja; 17: 93,5 x 33 x 31 cm³; 118 kg; 22: x; 27: x |  | 0.9 | 22 | 25 | 27 | 34 | 37 | 42 | 45 | 47 | 50 | 52 | 53 | 55 | 56 | 57 | 57 | 59 | 60 | 62 |  | 0.9 | 94 | 90 | 85 | 79 | 72 | 66 | 61 | 56 | 53 | 50 | 47 | 44 | 42 | 40 | 37 | 36 | 34 | 35 | 31.5714 | 29.8929 | 28.2143 | 26.5357 | 24.8571 | 23.1786 | 8 | [12 empty] | 15 | 1 |  | 0
0 | 0 | Nedap PowerRouter | PR50SBi |  |  | 4.6 | [9 empty] | 1 | ja, separater Ausgang |  | 1: 6 kWh - Aquion STOREit 48-6.0; 2: Aquion; 3: STOREit 48-6.0; 4: AHI; 5: 7.8; 6: 6; 7: 2.04; 8: 2.04; 9: 2.19; 10: 2.19; 13: 21; 15: x; 16: Ja; 17: 93,5 x 99 x 31 cm³; 354 kg; 22: x; 27: x |  | 0.8 | 22 | 25 | 27 | 34 | 37 | 41 | 43 | 46 | 48 | 50 | 52 | 53 | 54 | 55 | 56 | 57 | 57 | 59 |  | 0.8 | 93 | 89 | 83 | 76 | 70 | 64 | 59 | 55 | 51 | 47 | 45 | 43 | 40 | 37 | 36 | 35 | 33 | 34 | 30.7143 | 29.1786 | 27.6429 | 26.1071 | 24.5714 | 23.0357 | 8 | [12 empty] | 16 | 1 |  | 0
0 | 0 | SolaX | SK-SU3000 E | 1 MPP | 3.3 | 2.99 | 3.312 | 3 | 4.5 | 59,1 x 70 x 15,1 cm³; 27,7 kg | <7 W | 2.5 | 2.5 |  |  | 1 | ja, separater Ausgang |  | 1: 8 kWh - Aquion STOREit 48-8.0; 2: Aquion; 3: STOREit 48-8.0; 4: AHI; 5: 10.4; 6: 8; 7: 2.72; 8: 2.72; 9: 2.92; 10: 2.92; 13: 20; 15: x; 16: Ja; 17: 93,5 x 132 x 31 cm³; 472 kg; 22: x; 27: x |  | 0.7 | 22 | 25 | 26 | 33 | 36 | 40 | 42 | 45 | 46 | 47 | 50 | 52 | 52 | 53 | 54 | 55 | 55 | 56 |  | 0.7 | 92 | 87 | 81 | 74 | 67 | 60 | 57 | 53 | 47 | 46 | 43 | 41 | 37 | 36 | 34 | 33 | 32 | 33 | 29.8571 | 28.5357 | 27.2143 | 25.8929 | 24.5714 | 23.25 | 8 | [12 empty] | 17 | 1 |  | 0
0 | 0 | SolaX | SK-SU3700 E | 2 MPP | 4 | 3.68 | 3.68 | 3.68 | 5.52 | 59,1 x 70 x 15,1 cm³; 27,7 kg | <7 W | 2.5 | 2.5 |  |  | 1 | ja, separater Ausgang |  | 1: 10 kWh - Aquion STOREit 48-10.0; 2: Aquion; 3: STOREit 48-10.0; 4: AHI; 5: 13; 6: 10; 7: 3.4; 8: 3.4; 9: 3.65; 10: 3.65; 13: 19; 15: x; 16: Ja; 17: 93,5 x 165 x 31 cm³; 590 kg; 22: x; 27: x |  | 0.6 | 22 | 25 | 26 | 33 | 36 | 38 | 41 | 43 | 45 | 46 | 47 | 48 | 50 | 51 | 52 | 52 | 53 | 53 |  | 0.6 | 91 | 85 | 78 | 70 | 64 | 58 | 53 | 50 | 46 | 43 | 41 | 37 | 36 | 35 | 33 | 32 | 30 | 31 | 28.7143 | 27.5357 | 26.3571 | 25.1786 | 24 | 22.8214 | 8 | [12 empty] | 18 | 1 |  | 0
0 | 0 | SolaX | SK-SU5000 E | 2 MPP | 5 | 4.6 | 5.083 | 4 | 6 | 59,1 x 70 x 15,1 cm³; 27,7 kg | <7 W | 2.5 | 2.5 |  |  | 1 | ja, separater Ausgang |  | 1: 12 kWh - Aquion STOREit 48-12.0; 2: Aquion; 3: STOREit 48-12.0; 4: AHI; 5: 15.6; 6: 12; 7: 4.08; 8: 4.08; 9: 4.38; 10: 4.38; 13: 18; 15: x; 16: Ja; 17: 93,5 x 198 x 31 cm³; 708 kg; 22: x; 27: x |  | 0.5 | 21 | 24 | 26 | 32 | 35 | 37 | 39 | 41 | 42 | 44 | 45 | 46 | 47 | 48 | 48 | 49 | 50 | 50 |  | 0.5 | 88 | 81 | 75 | 67 | 60 | 55 | 50 | 47 | 44 | 41 | 38 | 36 | 34 | 33 | 32 | 30 | 27 | 29 | 26.1429 | 24.7857 | 23.4286 | 22.0714 | 20.7143 | 19.3571 | 8 | [12 empty] | 19 | 1 |  | 0
0 | 0 | Fronius Symo Hybrid | Symo H 3.0 | 1 MPP | 5 | 3 | 3 | 3 | 3 | 64,5 x 43,1 x 20,4 cm³; 19,9 kg |  | 3 | 3 |  |  | 3 | ja, Haus-Netz | x | 1: 24 kWh - Aquion Aspan 48M; 2: Aquion; 3: Aspan 48M; 4: AHI; 5: 30.6; 6: 24; 7: 8.1; 8: 8.1; 9: 9.6; 10: 9.6; 13: 16; 15: x; 16: Ja; 17: 116 x 132 x 101 cm³; 1,5 to; 22: x; 27: x |  | 0.4 | 20 | 23 | 25 | 30 | 33 | 35 | 37 | 37 | 40 | 42 | 42 | 44 | 44 | 45 | 46 | 47 | 47 | 47 |  | 0.4 | 86 | 80 | 72 | 63 | 57 | 51 | 47 | 44 | 42 | 38 | 36 | 34 | 33 | 30 | 28 | 27 | 26 | 25 | 22.7143 | 21.1429 | 19.5714 | 18 | 16.4286 | 14.8571 | 8 | [12 empty] | 20 | 1 |  | 0
0 | 0 | Fronius Symo Hybrid | Symo H 4.0 | 1 MPP | 6.5 | 4 | 4 | 4 | 4 | 64,5 x 43,1 x 20,4 cm³; 19,9 kg |  | 4 | 4 |  |  | 3 | ja, Haus-Netz | x | 1: 5,4 kWh - BMZ ESS 7.0; 2: BMZ; 3: ESS 7.0; 4: LMO; 5: 6.8; 6: 5.4; 7: 4.6; 8: 4.6; 10: 14.4; 13: 5; 15: x; 16: Ja; 17: 46,5 x 64,5 x 49 cm³; 96 kg; 22: x |  | 0.3 | 19 | 22 | 23 | 27 | 30 | 32 | 33 | 35 | 37 | 37 | 39 | 41 | 42 | 42 | 43 | 43 | 43 | 44 |  | 0.3 | 80 | 74 | 65 | 56 | 52 | 46 | 42 | 40 | 37 | 35 | 33 | 32 | 30 | 28 | 26 | 25 | 24 | 22 | 20.2857 | 18.6786 | 17.0714 | 15.4643 | 13.8571 | 12.25 | 8 | [12 empty] | 21 | 1 |  | 0
0 | 0 | Fronius Symo Hybrid | Symo H 5.0 | 1 MPP | 8 | 5 | 5 | 5 | 8 | 64,5 x 43,1 x 20,4 cm³; 19,9 kg |  | 5 | 5 |  |  | 3 | ja, Haus-Netz | x | 1: 1,2 kWh - Fronius Batterey 1.5 Erweiterung; 2: Fronius; 3: Batterey 1.5 Erweiterung; 4: LiFePO; 5: 1.5; 6: 1.2; 7: 0.8; 8: 0.8; 9: 0.8; 10: 0.8; 11: 5 bis 35; 16: Ja; 17: 17 kg; 24: x |  | 0.2 | 17 | 21 | 23 | 25 | 27 | 29 | 30 | 32 | 33 | 35 | 36 | 36 | 37 | 37 | 37 | 38 | 39 | 40 |  | 0.2 | 77 | 65 | 55 | 52 | 45 | 41 | 37 | 36 | 33 | 31 | 30 | 27 | 26 | 25 | 23 | 23 | 22 | 18 | 18.1429 | 16.8214 | 15.5 | 14.1786 | 12.8571 | 11.5357 | 8 | [12 empty] | 22 | 1 |  | 0
0 | 0 | SolarEdge | SE2200 |  | 3 | 2.2 |  |  |  | 54 x 31,5 x 17,2 cm³; 20,2 kg | [8 empty] | 1: 3,6 kWh - Fronius Battery 4.5; 2: Fronius; 3: Battery 4.5; 4: LiFePO; 5: 4.5; 6: 3.6; 7: 2.4; 8: 2.4; 9: 2.4; 10: 2.4; 11: 5 bis 35; 13: 5; 15: x; 16: Ja; 17: 95,5 x 57 x 61,1 cm³; 91 kg; 24: x |  | 0.1 | 15 | 20 | 21 | 22 | 23 | 26 | 27 | 27 | 29 | 30 | 32 | 32 | 33 | 33 | 34 | 35 | 35 | 36 |  | 0.1 | 65 | 55 | 45 | 42 | 38 | 35 | 32 | 30 | 28 | 27 | 26 | 23 | 23 | 22 | 21 | 20 | 18 | 17 | 16.2857 | 15.2143 | 14.1429 | 13.0714 | 12 | 10.9286 | 8 | [12 empty] | 23 | 1 |  | 0
0 | 0 | SolarEdge | SE3000 |  | 3.75 | 3 |  |  |  | 54 x 31,5 x 17,2 cm³; 20,2 kg | [8 empty] | 4,8 kWh - Fronius Battery 6.0 | Fronius | Battery 6.0 | LiFePO | 6 | 4.8 | 3.2 | 3.2 | 3.2 | 3.2 | 5 bis 35 |  | 4 |  | x | Ja | 95,5 x 57 x 61,1 cm³; 108 kg | [6 empty] | x | [8 empty] | 0.2 | 0.3 | 0.4 | 0.5 | 0.6 | 0.7 | 0.8 | 0.9 | 1 | 1.1 | 1.2 | 1.3 | 1.4 | 1.5 | 1.6 | 1.7 | 1.8 | 1.9 |  |  | 0.2 | 0.3 | 0.4 | 0.5 | 0.6 | 0.7 | 0.8 | 0.9 | 1 | 1.1 | 1.2 | 1.3 | 1.4 | 1.5 | 1.6 | 1.7 | 1.8 | 1.9 | 2 | 2.1 | 2.2 | 2.3 | 2.4 | 2.5 | 8 | [12 empty] | 24 | 1 |  | 0
0 | 0 | SolarEdge | SE3500 |  | 4.35 | 3.5 |  |  |  | 54 x 31,5 x 17,2 cm³; 20,2 kg | [8 empty] | 6 kWh - Fronius Battery 7.5 | Fronius | Battery 7.5 | LiFePO | 7.5 | 6 | 4 | 4 | 4 | 4 | 5 bis 35 |  | 3 |  | x | Ja | 95,5 x 57 x 61,1 cm³; 125 kg | [6 empty] | x | [10 empty] | PV-Ertrag / Jahresstromverbrauch | [17 empty] | 0.3: PV-Ertrag / Jahresstromverbrauch; 8: 8 | [12 empty] | 25 | 1 |  | 0
0 | 0 | SolarEdge | SE4000 |  | 5 | 4 |  |  |  | 54 x 31,5 x 19,1 cm³; 21,7 kg | [8 empty] | 7,2 kWh - Fronius Battery 9.0 | Fronius | Battery 9.0 | LiFePO | 9 | 7.2 | 4.8 | 4.8 | 4.8 | 4.8 | 5 bis 35 |  | 2 |  | x | Ja | 95,5 x 57 x 61,1 cm³; 142 kg | [6 empty] | x | [28 empty] | 8: 8 | [12 empty] | 26 | 1 |  | 0
0 | 0 | SolarEdge | SE5000 |  | 6.25 | 4.6 |  |  |  | 54 x 31,5 x 19,1 cm³; 21,7 kg | [8 empty] | 8,4 kWh - Fronius Battery 10.5 | Fronius | Battery 10.5 | LiFePO | 10.5 | 8.4 | 5.6 | 5.6 | 5.6 | 5.6 | 5 bis 35 |  | 1 |  | x | Ja | 95,5 x 57 x 61,1 cm³; 159 kg | [6 empty] | x | [28 empty] | 8: 8 | [12 empty] | 27 | 1 |  | 0
[19 empty] | 9,6 kWh - Fronius Battery 12.0 | Fronius | Battery 12.0 | LiFePO | 12 | 9.6 | 6.4 | 6.4 | 6.4 | 6.4 | 5 bis 35 |  | 0 |  | x | Ja | 95,5 x 57 x 61,1 cm³; 176 kg | [6 empty] | x | [10 empty] | X | 1 |  | 62 | [14 empty] | 0.3: X; 0.4: 1; 0.6: 82; 8: 8 | [12 empty] | 28 | 1 |  | 0
[18 empty] | x | 3,2 kWh - Hoppecke sun powerpack classic 6.4-48 | Hoppecke | sun powerpack classic 6.4-48 | AGM | 6.4 | 3.2 | 1.3 | 1.3 | [6 empty] | x | Nein | [5 empty] | x | [12 empty] | Y | 1.2 |  | 14 | [14 empty] | 0.3: Y; 0.4: 1.2; 0.6: 14; 8: 8 | [12 empty] | 29 | 1 |  | 0
0 | 0 | LG Electronics | LG ESS | 2 MPP | 6.6 | 5 | 5.52 |  |  | 67 x 49,3 x 18,5 cm³; 34 kg |  | 3 | 3 |  |  | 3 | k.A | x | 4 kWh - Hoppecke sun powerpack classic 8.0-48 | Hoppecke | sun powerpack classic 8.0-48 | AGM | 8 | 4 | 1.6 | 1.6 | [6 empty] | x | Nein | [5 empty] | x | [15 empty] | BJ14 | 53 | [13 empty] | 0.6: CD14; 0.7: 58; 8: 8 | [12 empty] | 30 | 1 |  | 0
[18 empty] | x | 4 kWh - Hoppecke sun powerpack premium 5.0 | Hoppecke | sun powerpack premium 5.0 | LiFePO | 5 | 4 | 5 | 5 |  |  |  |  | 3 |  | x | Ja | [5 empty] | x | [13 empty] | Erhöhung/Verringerung Modulanzahl | [16 empty] | 8: 8 | [12 empty] | 31 | 1 |  | 0
[18 empty] | x | 5,5 kWh - Hoppecke sun powerpack classic 11.0-48 | Hoppecke | sun powerpack classic 11.0-48 | AGM | 11 | 5.5 | 2.2 | 2.2 | [6 empty] | x | Nein | [5 empty] | x | [13 empty] | 0 |  | 0 | [14 empty] | 8: 8 | [12 empty] | 32 | 1 |  | 0
[18 empty] | x | 6 kWh - Hoppecke sun powerpack premium 7.5 | Hoppecke | sun powerpack premium 7.5 | LiFePO | 7.5 | 6 | 7.5 | 7.5 |  |  |  |  | 3 |  |  | ja | [5 empty] | x | [30 empty] | 8: 8 | [12 empty] | 33 | 1 |  | 0
[18 empty] | x | 8 kWh - Hoppecke sun powerpack classic 16.0-48 | Hoppecke | sun powerpack classic 16.0-48 | AGM | 16 | 8 | 3.2 | 3.2 | [6 empty] | x | Nein | [5 empty] | x | [30 empty] | 8: 8 | [12 empty] | 34 | 1 |  | 0
[18 empty] | x | 12 kWh - Hoppecke sun powerpack classic 14.0-48 | Hoppecke | sun powerpack classic 14.0-48 | AGM | 24 | 12 | 4.8 | 4.8 | [6 empty] | x | Nein | [5 empty] | x | [30 empty] | 8: 8 | [12 empty] | 35 | 1 |  | 0
[19 empty] | 5,94 kWh - LG ESS 5.0 / 5,8 | LG | ESS 5.0 / 5,8 | LiPolymer | 6.4 | 5.94 | 3 | 3 |  |  | 0 bis 40 |  |  |  |  | Ja | 68,2 x 40,8 x 18 cm³; 58 kg | [10 empty] | x | [24 empty] | 8: 8 | [12 empty] | 36 | 1 |  | 0
[18 empty] | x | 2,9 kWh - LG Chem RESU 3.2EX | LG Chem | RESU 3.2EX | LiPolymer | 3.2 | 2.9 | 2 | 2 | 5 | 5.28 | 0 bis 40 | 15 bis 30 | 2 |  |  | nein | 66,4 x 23 x 16,5 cm³; 30 kg |  |  |  |  | x |  |  | x |  | x | [25 empty] | 8: 8 | [12 empty] | 37 | 1 |  | 0
[18 empty] | x | 2,9 kWh - LG Chem RESU 3.3 | LG Chem | RESU 3.3 | LMC | 3.3 | 2.9 | 1.1 | 1.1 | 3 | 3.3 | -10 bis 45 | 15 bis 30 | 1 |  | x | Ja | 40,1 x 45,2 x 12 cm³; 31 kg |  |  |  |  | x |  |  |  |  | x |  | vorb. | [23 empty] | 8: 8 | [12 empty] | 38 | 1 |  | 0
[19 empty] | 5,8 kWh - LG Chem RESU6.4EX | LG Chem | RESU6.4EX | LiPolymer | 6.4 | 5.8 | 2 | 2 | 5 | 5.28 | 0 bis 40 | 15 bis 30 | 2 |  | x | Nein | 66,4 x 40,6 x 116,5 cm; 60 kg |  |  |  |  | x |  |  | x |  | x | [62 empty] | 39 | 1 |  | 0
[18 empty] | x | 5,9 kWh - LG Chem RESU 6.5 | LG Chem | RESU 6.5 | LMC | 6.5 | 5.9 | 2.2 | 2.2 | 4.2 | 4.6 | -10 bis 45 |  | 1 |  | x | Ja | 65,4 x 45,2 x 12 cm³; 52 kg |  |  |  |  | x |  |  |  |  | x |  | vorb. | [60 empty] | 40 | 1 |  | 0
[18 empty] | x | 8,8 kWh - LG Chem RESU 10 | LG Chem | RESU 10 | LMC | 9.8 | 8.8 | 3.3 | 3.3 | 5 | 7 | -10 bis 45 |  | 1 |  | x | Ja | 48,3 x 45,2 x 22,7cm³; 75 kg |  |  |  |  | x |  |  |  |  | x |  | vorb. | [60 empty] | 41 | 1 |  | 0
[19 empty] | 6,6 kWh - LG-Chem RESU 7H | LG-Chem | RESU 7H | LMC | 7 | 6.6 | [6 empty] | 1 |  |  | Ja | 69,2 x 74,4 x 20,6 cm³; 76 kg | [8 empty] | x |  |  |  | x | [59 empty] | 42 | 1 |  | 0
[19 empty] | 9,3 kWh - LG-Chem RESU 10H | LG-Chem | RESU 10H | LMC | 9.8 | 9.3 | [6 empty] | 1 |  | x | Ja | 90,7 x 74,4 x 20,6 cm³; 97 kg | [8 empty] | x |  |  |  | x | [59 empty] | 43 | 1 |  | 0
[19 empty] | 2 kWh - SMA SB 3600 SmartEnergy | SMA SB | 3600 SmartEnergy | LMO | 2.2 | 2 | 1.5 | 1.5 | k.A. | k.A. | [5 empty] | nein | 75 x 85 x 25 cm³; 30 + 25 kg | [5 empty] | x | [66 empty] | 44 | 1 |  | 0
[19 empty] | 2 kWh - SMA SB 5000 SmartEnergy | SMA SB | 5000 SmartEnergy | LMO | 2.2 | 2 | 1.5 | 1.5 | k.A. | k.A. | [5 empty] | nein | 75 x 85 x 25 cm³; 30 + 25 kg | [5 empty] | x | [66 empty] | 45 | 1 |  | 0
[108 empty] | 46 | 1 |  | 0
[108 empty] | 47 | 1 |  | 0
[108 empty] | 48 | 1 |  | 0
[108 empty] | 49 | 1 |  | 0
[108 empty] | 50 | 1 |  | 0
[108 empty] | 51 | 1 |  | 0
[108 empty] | 52 | 1 |  | 0
[108 empty] | 53 | 1 |  | 0
[108 empty] | 54 | 1 |  | 0
[108 empty] | 55 | 1 |  | 0
[108 empty] | 56 | 1 |  | 0
[108 empty] | 57 | 1 |  | 0
[108 empty] | 58 | 1 |  | 0
Technologie
AHI | Aqueous Hybrid Ion (wässrige Natrium-Ionen)
AGM | Absorbent Glass Mat (Blei-Vlies)
LMO | lithium manganese oxide
NMC | lithium nickel manganese cobalt oxide
LiFePO | Lithium Eisen Phosphate
LMC | Lithium Mangan Cobald
Note on AC23: Helgo Schütze: 3 s
Note on AC43: 3 Sekunden